## 分布式电源受限信息表
晋江市分布式光伏并网可开放容量信息表
单位：万千瓦
序号 | 地区 | 并网是否受限 | 并网可开放容量
1 | 晋江市 | 否 | 149.725

## 公用变电站分布式电源可开放容量
公用变电站分布式电源并网可开放容量信息
单位：兆瓦
序号 | 所属县 （市、区） | 所属变电站主变名称 | 主变可接入容量 | 评估等级
1 | 晋江市 | 220kV后坑变 | 51.8772 | 绿色
2 | 晋江市 | 220kV湖池变 | 240.9115 | 绿色
3 | 晋江市 | 220kV罗塘变 | 124.484 | 绿色
4 | 晋江市 | 220kV梅岭变220kVⅠ段母线 | 76.6115 | 绿色
5 | 晋江市 | 220kV梅岭变220kVⅡ段母线 | 82.6476 | 绿色
6 | 晋江市 | 220kV蓬山变 | 101.7333 | 绿色
7 | 晋江市 | 220kV山峰变 | 124.5485 | 绿色
8 | 晋江市 | 220kV西湖变 | 240.9917 | 绿色
9 | 晋江市 | 220kV新塘变 | 157.1084 | 绿色
10 | 晋江市 | 220kV洋埭变 | 86.7621 | 绿色
11 | 晋江市 | 220kV永和变 | 185.6138 | 绿色
12 | 晋江市 | 220kV英紫变 | 23.9602 | 绿色
13 | 晋江市 | 110kV安东变1号主变 | 42.22 | 绿色
14 | 晋江市 | 110kV安东变2号主变 | 45.227 | 绿色
15 | 晋江市 | 110kV安东变3号主变 | 50.764 | 绿色
16 | 晋江市 | 110kV安海变1号主变 | 47.05 | 绿色
17 | 晋江市 | 110kV安海变2号主变 | 54.23 | 绿色
18 | 晋江市 | 110kV岸兜变1号主变 | 39.03 | 绿色
19 | 晋江市 | 110kV岸兜变2号主变 | 40.06 | 绿色
20 | 晋江市 | 110kV岸兜变3号主变 | 42.51 | 绿色
21 | 晋江市 | 110kV巴厝变1号主变 | 33.43 | 绿色
22 | 晋江市 | 110kV巴厝变2号主变 | 35.68 | 绿色
23 | 晋江市 | 110kV巴厝变3号主变 | 40.83 | 绿色
24 | 晋江市 | 110kV百宏变1号主变 | 39.66 | 绿色
25 | 晋江市 | 110kV百宏变2号主变 | 36.94 | 绿色
26 | 晋江市 | 110kV百宏变3号主变 | 48.62 | 绿色
27 | 晋江市 | 110kV宝洋变1号主变 | 25.94 | 绿色
28 | 晋江市 | 110kV宝洋变2号主变 | 25.94 | 绿色
29 | 晋江市 | 110kV柴塔变1号主变 | 55.83 | 绿色
30 | 晋江市 | 110kV柴塔变2号主变 | 50.84 | 绿色
31 | 晋江市 | 110kV陈埭变1号主变 | 50.67 | 绿色
32 | 晋江市 | 110kV陈埭变2号主变 | 50.56 | 绿色
33 | 晋江市 | 110kV池店变1号主变 | 52.35 | 绿色
34 | 晋江市 | 110kV池店变2号主变 | 50.95 | 绿色
35 | 晋江市 | 110kV磁灶变1号主变 | 46.43 | 黄色
36 | 晋江市 | 110kV磁灶变2号主变 | 25.94 | 绿色
37 | 晋江市 | 110kV顶厝变1号主变 | 42.97 | 绿色
38 | 晋江市 | 110kV顶厝变2号主变 | 45.04 | 绿色
39 | 晋江市 | 110kV东山变1号主变 | 46.07 | 绿色
40 | 晋江市 | 110kV东山变2号主变 | 40.8 | 绿色
41 | 晋江市 | 110kV东山变3号主变 | 38.44 | 绿色
42 | 晋江市 | 110kV东石变1号主变 | 50.86 | 绿色
43 | 晋江市 | 110kV东石变2号主变 | 44.9 | 绿色
44 | 晋江市 | 110kV东石变3号主变 | 40.26 | 绿色
45 | 晋江市 | 110kV高坑变1号主变 | 41.95 | 绿色
46 | 晋江市 | 110kV高坑变2号主变 | 42.53 | 绿色
47 | 晋江市 | 110kV高坑变3号主变 | 40.68 | 绿色
48 | 晋江市 | 110kV葛洲变1号主变 | 25.94 | 绿色
49 | 晋江市 | 110kV葛洲变2号主变 | 47.27 | 黄色
50 | 晋江市 | 110kV沟头变1号主变 | 41.44 | 绿色
51 | 晋江市 | 110kV沟头变2号主变 | 39.67 | 绿色
52 | 晋江市 | 110kV沟头变3号主变 | 44.37 | 绿色
53 | 晋江市 | 110kV龟山变1号主变 | 51.6 | 绿色
54 | 晋江市 | 110kV龟山变2号主变 | 51.47 | 绿色
55 | 晋江市 | 110kV涵埭变1号主变 | 41.93 | 绿色
56 | 晋江市 | 110kV涵埭变2号主变 | 36.93 | 绿色
57 | 晋江市 | 110kV涵埭变3号主变 | 38.93 | 绿色
58 | 晋江市 | 110kV横坂变1号主变 | 47.83 | 绿色
59 | 晋江市 | 110kV横坂变2号主变 | 46.57 | 绿色
60 | 晋江市 | 110kV洪山变1号主变 | 42.43 | 绿色
61 | 晋江市 | 110kV洪山变2号主变 | 42.31 | 绿色
62 | 晋江市 | 110kV洪山变3号主变 | 41.75 | 绿色
63 | 晋江市 | 110kV侯厝变1号主变 | 43.74 | 绿色
64 | 晋江市 | 110kV侯厝变2号主变 | 43.22 | 绿色
65 | 晋江市 | 110kV侯厝变3号主变 | 40.87 | 绿色
66 | 晋江市 | 110kV华海变1号主变 | 40.36 | 绿色
67 | 晋江市 | 110kV华海变2号主变 | 43.49 | 绿色
68 | 晋江市 | 110kV华海变3号主变 | 48.94 | 绿色
69 | 晋江市 | 110kV加工区变1号主变 | 40.4 | 黄色
70 | 晋江市 | 110kV加工区变2号主变 | 39.35 | 绿色
71 | 晋江市 | 110kV嘉排变1号主变 | 50.86 | 绿色
72 | 晋江市 | 110kV嘉排变2号主变 | 50.86 | 绿色
73 | 晋江市 | 110kV嘉排变3号主变 | 62.28 | 绿色
74 | 晋江市 | 110kV江头变1号主变 | 50.2 | 绿色
75 | 晋江市 | 110kV江头变2号主变 | 52.36 | 绿色
76 | 晋江市 | 110kV金井变1号主变 | 54.24 | 绿色
77 | 晋江市 | 110kV金井变2号主变 | 48.89 | 绿色
78 | 晋江市 | 110kV锦江变1号主变 | 50.86 | 绿色
79 | 晋江市 | 110kV锦江变2号主变 | 50.22 | 绿色
80 | 晋江市 | 110kV荆山变1号主变 | 43.3 | 绿色
81 | 晋江市 | 110kV荆山变2号主变 | 41.54 | 绿色
82 | 晋江市 | 110kV力争变1号主变 | 63.71 | 绿色
83 | 晋江市 | 110kV力争变2号主变 | 63.39 | 绿色
84 | 晋江市 | 110kV莲屿变1号主变 | 66.43 | 绿色
85 | 晋江市 | 110kV莲屿变2号主变 | 58.6 | 绿色
86 | 晋江市 | 110kV龙湖变1号主变 | 42.96 | 绿色
87 | 晋江市 | 110kV龙湖变2号主变 | 36.49 | 绿色
88 | 晋江市 | 110kV龙湖变3号主变 | 40.7 | 绿色
89 | 晋江市 | 110kV罗山变1号主变 | 50.4 | 绿色
90 | 晋江市 | 110kV罗山变2号主变 | 52.66 | 绿色
91 | 晋江市 | 110kV美旗变1号主变 | 52.35 | 绿色
92 | 晋江市 | 110kV美旗变2号主变 | 58.65 | 绿色
93 | 晋江市 | 110kV内江变1号主变 | 45.48 | 绿色
94 | 晋江市 | 110kV内江变2号主变 | 52.12 | 绿色
95 | 晋江市 | 110kV内坑变1号主变 | 47.27 | 黄色
96 | 晋江市 | 110kV内坑变2号主变 | 25.94 | 绿色
97 | 晋江市 | 110kV内坑变3号主变 | 38.77 | 绿色
98 | 晋江市 | 110kV青阳变1号主变 | 51.65 | 绿色
99 | 晋江市 | 110kV青阳变2号主变 | 50.8 | 绿色
100 | 晋江市 | 110kV山后变1号主变 | 47.99 | 绿色
101 | 晋江市 | 110kV山后变2号主变 | 43.74 | 绿色
102 | 晋江市 | 110kV山后变3号主变 | 53.54 | 绿色
103 | 晋江市 | 110kV深源变1号主变 | 65.52 | 绿色
104 | 晋江市 | 110kV深源变2号主变 | 62.28 | 绿色
105 | 晋江市 | 110kV五里埔变1号主变 | 47.4 | 绿色
106 | 晋江市 | 110kV五里埔变2号主变 | 47.69 | 绿色
107 | 晋江市 | 110kV五里埔变3号主变 | 43.51 | 绿色
108 | 晋江市 | 110kV西滨变1号主变 | 48.08 | 绿色
109 | 晋江市 | 110kV西滨变2号主变 | 49.61 | 绿色
110 | 晋江市 | 110kV下官变1号主变 | 25.94 | 绿色
111 | 晋江市 | 110kV下官变2号主变 | 25.94 | 绿色
112 | 晋江市 | 110kV杏厦变1号主变 | 63.66 | 绿色
113 | 晋江市 | 110kV杏厦变2号主变 | 64.12 | 绿色
114 | 晋江市 | 110kV熊山变1号主变 | 42.26 | 绿色
115 | 晋江市 | 110kV熊山变2号主变 | 42.08 | 绿色
116 | 晋江市 | 110kV熊山变3号主变 | 46.41 | 绿色
117 | 晋江市 | 110kV许厝变1号主变 | 37.28 | 绿色
118 | 晋江市 | 110kV许厝变2号主变 | 23.96 | 绿色
119 | 晋江市 | 110kV沿海变1号主变 | 43.61 | 绿色
120 | 晋江市 | 110kV沿海变2号主变 | 47.31 | 绿色
121 | 晋江市 | 110kV沿海变3号主变 | 46.32 | 绿色
122 | 晋江市 | 110kV燕山变1号主变 | 52.35 | 绿色
123 | 晋江市 | 110kV燕山变2号主变 | 47.31 | 绿色
124 | 晋江市 | 110kV英厝变1号主变 | 68.25 | 绿色
125 | 晋江市 | 110kV英厝变2号主变 | 66.12 | 绿色
126 | 晋江市 | 110kV英厝变3号主变 | 53.37 | 绿色
127 | 晋江市 | 110kV英林变1号主变 | 53.76 | 绿色
128 | 晋江市 | 110kV英林变2号主变 | 49.39 | 绿色
129 | 晋江市 | 110kV英塘变1号主变 | 61.86 | 绿色
130 | 晋江市 | 110kV英塘变2号主变 | 23.96 | 绿色
131 | 晋江市 | 110kV智能园变1号主变 | 58.13 | 绿色
132 | 晋江市 | 110kV智能园变2号主变 | 59.47 | 绿色
133 | 晋江市 | 110kV鹏头变2号主变 | 47.31 | 绿色
134 | 晋江市 | 110kV鹏头变1号主变 | 53.48 | 绿色
135 | 晋江市 | 110kV荆山变3号主变 | 41.54 | 绿色
136 | 晋江市 | 110kV柴塔变3号主变 | 50.84 | 绿色
137 | 晋江市 | 110kV宫前变1号主变 | 50.4 | 绿色
138 | 晋江市 | 110kV宫前变2号主变 | 50.4 | 绿色

## 10千伏公用馈线分布式电源可开放容量
10千伏公用线路分布式电源 并网可开放容量信息
单位：兆瓦
序号 | 所属县 （市、区） | 线路名称及编号 | 并网可开放容量 | 评估等级
1 | 晋江市 | 洪山变10kV行政Ⅱ回625 | 5.9703 | 黄色
2 | 晋江市 | 华海变10kV群峰线612 | 5.9494 | 黄色
3 | 晋江市 | 岸兜变10kV南大街线917 | 6.3324 | 绿色
4 | 晋江市 | 美旗变10kV上航Ⅰ回914 | 6.7896 | 绿色
5 | 晋江市 | 美旗变10kV上航Ⅱ回932 | 6.7896 | 绿色
6 | 晋江市 | 西滨变10kV天丛Ⅱ回628 | 6.3324 | 绿色
7 | 晋江市 | 内坑变10kV高铁Ⅱ回937 | 4.2539 | 绿色
8 | 晋江市 | 华海变10kV联苏线617 | 6.1129 | 黄色
9 | 晋江市 | 深源变10kV运伙线931 | 5.4796 | 黄色
10 | 晋江市 | 深源变10kV码头线933 | 6.7896 | 绿色
11 | 晋江市 | 深源变10kV渔业线932 | 6.7896 | 绿色
12 | 晋江市 | 智能园变20kV矽测Ⅱ回916 | 8.3138 | 绿色
13 | 晋江市 | 智能园变20kV矽封Ⅱ回944 | 8.3138 | 绿色
14 | 晋江市 | 江头变10kV国发线616 | 5.5426 | 绿色
15 | 晋江市 | 巴厝变10kV南峰线624 | 6.2543 | 黄色
16 | 晋江市 | 洋埭变10kV龙兴线922 | 6.3324 | 绿色
17 | 晋江市 | 洋埭变10kV晋桥线921 | 6.3324 | 绿色
18 | 晋江市 | 洋埭变10kV中广线923 | 6.3324 | 绿色
19 | 晋江市 | 洋埭变10kV埭安线937 | 6.3324 | 绿色
20 | 晋江市 | 洋埭变10kV定埔线938 | 6.3324 | 绿色
21 | 晋江市 | 燕山变10kV新南线923 | 5.4857 | 黄色
22 | 晋江市 | 燕山变10kV龙池线946 | 5.9496 | 黄色
23 | 晋江市 | 池店变10kV唐厝东线643 | 4.9854 | 黄色
24 | 晋江市 | 岸兜变10kV联大线910 | 6.3324 | 绿色
25 | 晋江市 | 横坂变10kV横霞线911 | 5.7607 | 黄色
26 | 晋江市 | 横坂变10kV横启线912 | 6.7896 | 绿色
27 | 晋江市 | 燕山变10kV忠佑线922 | 5.9016 | 黄色
28 | 晋江市 | 燕山变10kV迅捷线943 | 6.3324 | 绿色
29 | 晋江市 | 燕山变10kV村头线942 | 4.4649 | 黄色
30 | 晋江市 | 东石变10kV东安线650 | 5.396 | 黄色
31 | 晋江市 | 英塘变10kV协辉线927 | 6.226 | 黄色
32 | 晋江市 | 安东变10kV工业园Ⅰ回939 | 6.7896 | 绿色
33 | 晋江市 | 罗塘变10kV华材线931 | 5.5426 | 绿色
34 | 晋江市 | 杏厦变10kV喜悦线914 | 6.3324 | 绿色
35 | 晋江市 | 加工区变10kV紫营线651 | 5.6975 | 黄色
36 | 晋江市 | 加工区变10kV南塘线626 | 6.3324 | 绿色
37 | 晋江市 | 宝盖变10kV汇富线620 | 5.6673 | 黄色
38 | 晋江市 | 宝盖变10kV秀山线628 | 6.2348 | 黄色
39 | 晋江市 | 安东变10kV工业园Ⅱ回919 | 6.7896 | 绿色
40 | 晋江市 | 华海变10kV华科线936 | 4.0168 | 黄色
41 | 晋江市 | 蓬山变10kV清水线922 | 6.033 | 黄色
42 | 晋江市 | 力争变10kV菌尾线942 | 6.1172 | 黄色
43 | 晋江市 | 力争变10kV上陈线913 | 6.25 | 黄色
44 | 晋江市 | 华海变10kV创福线938 | 5.9775 | 黄色
45 | 晋江市 | 华海变10kV海山线939 | 5.9067 | 黄色
46 | 晋江市 | 英塘变10kV丽景湾线910 | 8.3138 | 绿色
47 | 晋江市 | 力争变10kV国府线912 | 8.3138 | 绿色
48 | 晋江市 | 力争变10kV阳新线946 | 8.3138 | 绿色
49 | 晋江市 | 岸兜变10kV二体南线932 | 6.7896 | 绿色
50 | 晋江市 | 英塘变10kV公园道线946 | 8.3138 | 绿色
51 | 晋江市 | 巴厝变10kV塘下线643 | 6.2791 | 黄色
52 | 晋江市 | 高坑变10kV仙石线936 | 6.3324 | 绿色
53 | 晋江市 | 西滨变10kV曾厝线622 | 6.2828 | 黄色
54 | 晋江市 | 永和变10kV内厝线917 | 5.902 | 黄色
55 | 晋江市 | 后坑变10kV陶西线923 | 6.2466 | 黄色
56 | 晋江市 | 内江变10kV华泰Ⅰ回620 | 6.7896 | 绿色
57 | 晋江市 | 新塘变10kV伟星线652 | 6.3324 | 绿色
58 | 晋江市 | 高坑变10kV大东Ⅱ回926 | 6.3324 | 绿色
59 | 晋江市 | 美旗变10kV汉童线916 | 5.9178 | 黄色
60 | 晋江市 | 高坑变10kV善和线918 | 6.2244 | 黄色
61 | 晋江市 | 安东变10kV东锦线933 | 5.9769 | 黄色
62 | 晋江市 | 江头变10kV江西联Ⅰ回628 | 6.3324 | 绿色
63 | 晋江市 | 锦江变10kV电机Ⅱ回626 | 5.5426 | 绿色
64 | 晋江市 | 荆山变10kV灵石线615 | 6.3912 | 黄色
65 | 晋江市 | 龟山变10kV兴凯线611 | 6.3324 | 绿色
66 | 晋江市 | 内坑变10kV尚昆线928 | 6.3324 | 绿色
67 | 晋江市 | 许厝变10kV宏远线621 | 6.0158 | 黄色
68 | 晋江市 | 东山变10kV美旗Ⅲ回617 | 6.7896 | 绿色
69 | 晋江市 | 金井变10kV毓英Ⅰ回641 | 4.9428 | 黄色
70 | 晋江市 | 顶厝变10kV顶英线921 | 5.9331 | 黄色
71 | 晋江市 | 后坑变10kV后顺线952 | 6.7896 | 绿色
72 | 晋江市 | 后坑变10kV后泰线953 | 0.79582 | 黄色
73 | 晋江市 | 后坑变10kV富盛线937 | 1.6149 | 黄色
74 | 晋江市 | 涵埭变10kV晋双线643 | 6.7896 | 绿色
75 | 晋江市 | 涵埭变10kV启光线625 | 6.3324 | 绿色
76 | 晋江市 | 山后变10kV凯祥线622 | 3.5341 | 黄色
77 | 晋江市 | 莲屿变10kV象山Ⅰ回912 | 6.7896 | 绿色
78 | 晋江市 | 智能园变20kV矽测Ⅲ回914 | 8.3138 | 绿色
79 | 晋江市 | 英塘变10kV融泉线913 | 3.8845 | 黄色
80 | 晋江市 | 英塘变10kV港益线917 | 6.7896 | 绿色
81 | 晋江市 | 荆山变10kV新苑线938 | 6.7896 | 绿色
82 | 晋江市 | 荆山变10kV岁金Ⅱ回935 | 6.7896 | 绿色
83 | 晋江市 | 沿海变10kV刘厝Ⅰ回641 | 5.8275 | 黄色
84 | 晋江市 | 嘉排变10kV嘉长丝Ⅰ回937 | 8.3138 | 绿色
85 | 晋江市 | 内坑变10kV恒智Ⅲ回929 | 6.7896 | 绿色
86 | 晋江市 | 鹏头变10kV青南线911 | 6.7896 | 绿色
87 | 晋江市 | 鹏头变10kV南茂线913 | 6.7896 | 绿色
88 | 晋江市 | 内坑变10kV恒智Ⅳ回943 | 6.7896 | 绿色
89 | 晋江市 | 内坑变10kV恒智Ⅴ回920 | 6.7896 | 绿色
90 | 晋江市 | 荆山变10kV永业线931 | 4.7155 | 黄色
91 | 晋江市 | 东石变10kV市区Ⅰ回625 | 5.1846 | 黄色
92 | 晋江市 | 东石变10kV市区Ⅲ回657 | 5.7088 | 绿色
93 | 晋江市 | 陈埭变10kV苏埭线617 | 6.3324 | 绿色
94 | 晋江市 | 嘉排变10kV龙泽线619 | 6.7896 | 绿色
95 | 晋江市 | 加工区变10kV井笑线617 | 6.0828 | 黄色
96 | 晋江市 | 柴塔变10kV环南线622 | 6.3324 | 绿色
97 | 晋江市 | 洪山变10kV洪龙Ⅱ回623 | 6.7896 | 绿色
98 | 晋江市 | 洪山变10kV艾派线636 | 6.7896 | 绿色
99 | 晋江市 | 内江变10kV军营线614 | 6.7896 | 绿色
100 | 晋江市 | 福建晋江热电有限公司10kV金印线674 | 6.3324 | 绿色
101 | 晋江市 | 内坑变10kV潘厝线942 | 6.2482 | 黄色
102 | 晋江市 | 新塘变10kV创塘线611 | 6.3324 | 绿色
103 | 晋江市 | 涵埭变10kV清美线645 | 6.3324 | 绿色
104 | 晋江市 | 锦江变10kV短纤Ⅳ回628 | 3.8244 | 绿色
105 | 晋江市 | 许厝变10kV逸海线617 | 6.3025 | 黄色
106 | 晋江市 | 华海变10kV创元线613 | 3.0618 | 黄色
107 | 晋江市 | 西滨变10kV宏滨线624 | 6.3324 | 绿色
108 | 晋江市 | 深源变10kV金源线944 | 6.7896 | 绿色
109 | 晋江市 | 安海变10kV海湾Ⅰ回624 | 5.1719 | 黄色
110 | 晋江市 | 沟头变10kV莲屿Ⅰ回925 | 6.7596 | 黄色
111 | 晋江市 | 山后变10kV后林线643 | 4.5549 | 黄色
112 | 晋江市 | 罗塘变10kV堡山线917 | 5.5426 | 绿色
113 | 晋江市 | 福建晋江热电有限公司10kV泉荣Ⅱ回668 | 5.5426 | 绿色
114 | 晋江市 | 龙湖变10kV所专线914 | 5.5426 | 绿色
115 | 晋江市 | 深源变10kV边防线914 | 6.483 | 黄色
116 | 晋江市 | 陈埭变10kV涵口线632 | 6.7665 | 黄色
117 | 晋江市 | 英林变10kV斗林线646 | 3.6648 | 黄色
118 | 晋江市 | 洪山变10kV缺塘线631 | 6.6662 | 黄色
119 | 晋江市 | 永和变10kV盛欣线919 | 6.3246 | 黄色
120 | 晋江市 | 锦江变10kV湖尾线610 | 3.6905 | 黄色
121 | 晋江市 | 熊山变10kV豪田线941 | 6.7896 | 绿色
122 | 晋江市 | 熊山变10kV黄塘线942 | 6.0737 | 黄色
123 | 晋江市 | 东山变10kV美旗Ⅰ回616 | 6.7896 | 绿色
124 | 晋江市 | 青阳变10kV公园Ⅱ回622 | 6.7896 | 绿色
125 | 晋江市 | 加工区变10kV曾岭线652 | 6.2953 | 黄色
126 | 晋江市 | 安海变10kV皮革Ⅰ回620 | 6.3164 | 黄色
127 | 晋江市 | 智能园变20kV矽封Ⅲ回921 | 8.3138 | 绿色
128 | 晋江市 | 东石变10kV新港线651 | 5.2136 | 黄色
129 | 晋江市 | 东石变10kV檗谷线652 | 5.481 | 黄色
130 | 晋江市 | 美旗变10kV中和线937 | 6.7896 | 绿色
131 | 晋江市 | 山后变10kV利群线618 | 4.3777 | 黄色
132 | 晋江市 | 东山变10kV五中线622 | 6.5868 | 黄色
133 | 晋江市 | 江头变10kV乌坑线612 | 6.3124 | 黄色
134 | 晋江市 | 英塘变10kV石英线911 | 0.77251 | 黄色
135 | 晋江市 | 内坑变10kV环宇Ⅱ回912 | 0.56016 | 黄色
136 | 晋江市 | 许厝变10kV三远线619 | 6.109 | 黄色
137 | 晋江市 | 柴塔变10kV瑞苑南线618 | 6.7896 | 绿色
138 | 晋江市 | 岸兜变10kV联协线914 | 6.243 | 黄色
139 | 晋江市 | 沟头变10kV湖凯线910 | 6.7896 | 绿色
140 | 晋江市 | 嘉排变10kV嘉丰线641 | 5.1368 | 黄色
141 | 晋江市 | 青阳变10kV御景线616 | 6.7896 | 绿色
142 | 晋江市 | 横坂变10kV横桥线913 | 6.3324 | 绿色
143 | 晋江市 | 横坂变10kV陈塘线914 | 6.1963 | 黄色
144 | 晋江市 | 横坂变10kV横永线918 | 6.3324 | 绿色
145 | 晋江市 | 横坂变10kV鞋达线919 | 6.7473 | 黄色
146 | 晋江市 | 横坂变10kV坂强线910 | 6.7896 | 绿色
147 | 晋江市 | 横坂变10kV鞋飞线921 | 6.7896 | 绿色
148 | 晋江市 | 横坂变10kV横山线923 | 6.3324 | 绿色
149 | 晋江市 | 横坂变10kV横进线924 | 6.7896 | 绿色
150 | 晋江市 | 横坂变10kV横玉线941 | 6.7896 | 绿色
151 | 晋江市 | 横坂变10kV联青线942 | 4.1587 | 黄色
152 | 晋江市 | 荆山变10kV康美线932 | 6.3771 | 黄色
153 | 晋江市 | 荆山变10kV荆明线933 | 5.9202 | 黄色
154 | 晋江市 | 荆山变10kV海信线934 | 6.3497 | 黄色
155 | 晋江市 | 青阳变10kV德辉线625 | 6.6745 | 黄色
156 | 晋江市 | 鹏头变10kV摩登线914 | 4.8631 | 黄色
157 | 晋江市 | 华海变10kV东华线931 | 5.2538 | 黄色
158 | 晋江市 | 燕山变10kV燕泽线945 | 6.4338 | 黄色
159 | 晋江市 | 鹏头变10kV万瑞线925 | 6.7896 | 绿色
160 | 晋江市 | 鹏头变10kV涵头线924 | 6.7896 | 绿色
161 | 晋江市 | 嘉排变10kV嘉长丝Ⅲ回936 | 8.3138 | 绿色
162 | 晋江市 | 英塘变10kV育灯线942 | 6.2877 | 黄色
163 | 晋江市 | 英塘变10kV阳城线921 | 6.781 | 黄色
164 | 晋江市 | 燕山变10kV赤西线935 | 6.6848 | 黄色
165 | 晋江市 | 燕山变10kV沟景线936 | 6.7896 | 绿色
166 | 晋江市 | 美旗变10kV梅庭线917 | 6.7896 | 绿色
167 | 晋江市 | 荆山变10kV云城线641 | 8.3138 | 绿色
168 | 晋江市 | 龙湖变10kV联宏线924 | 6.3324 | 绿色
169 | 晋江市 | 东石变10kV联海线633 | 6.8451 | 绿色
170 | 晋江市 | 池店变10kV钱头线623 | 5.8146 | 黄色
171 | 晋江市 | 陈埭变10kV苏厝线620 | 5.5223 | 黄色
172 | 晋江市 | 东山变10kV东龙Ⅰ回633 | 6.7896 | 绿色
173 | 晋江市 | 沟头变10kV翰林线935 | 6.7896 | 绿色
174 | 晋江市 | 磁灶变10kV山后线626 | 6.3324 | 绿色
175 | 晋江市 | 沟头变10kV沟竹线945 | 6.556 | 黄色
176 | 晋江市 | 永和变10kV镇区线933 | 6.3324 | 绿色
177 | 晋江市 | 涵埭变10kV宏达线630 | 6.3012 | 黄色
178 | 晋江市 | 美旗变10kV长兴线935 | 5.9977 | 黄色
179 | 晋江市 | 湖池变10kV桥山线942 | 6.7896 | 绿色
180 | 晋江市 | 湖池变10kV湖楼线943 | 6.7896 | 绿色
181 | 晋江市 | 梅岭变10kV霞浯线613 | 3.6847 | 黄色
182 | 晋江市 | 东山变10kV锦田线610 | 6.3324 | 绿色
183 | 晋江市 | 西滨变10kV海滨线623 | 6.3324 | 绿色
184 | 晋江市 | 高坑变10kV大东Ⅰ回925 | 6.3324 | 绿色
185 | 晋江市 | 福建晋江热电有限公司10kV顺辉线679 | 4.7366 | 黄色
186 | 晋江市 | 龟山变10kV兴富线625 | 4.4154 | 黄色
187 | 晋江市 | 洪山变10kV象山Ⅱ回621 | 6.7896 | 绿色
188 | 晋江市 | 深源变10kV富联线942 | 5.1985 | 黄色
189 | 晋江市 | 新塘变10kV南湖线623 | 6.3324 | 绿色
190 | 晋江市 | 深源变10kV乌山线925 | 6.7896 | 绿色
191 | 晋江市 | 深源变10kV超鸿线943 | 5.7835 | 黄色
192 | 晋江市 | 百宏变10kV百深线634 | 5.8465 | 黄色
193 | 晋江市 | 山后变10kV三力线644 | 2.7324 | 黄色
194 | 晋江市 | 清濛变10kV潘湖线911 | 5.3139 | 黄色
195 | 晋江市 | 内江变10kV社店线624 | 6.5074 | 黄色
196 | 晋江市 | 深源变10kV维盛线912 | 4.0741 | 黄色
197 | 晋江市 | 西滨变10kV南霞美线615 | 6.3074 | 黄色
198 | 晋江市 | 沿海变10kV清透Ⅲ回644 | 5.8108 | 黄色
199 | 晋江市 | 沿海变10kV清透Ⅱ回645 | 5.968 | 黄色
200 | 晋江市 | 沿海变10kV清透Ⅰ回646 | 5.7599 | 黄色
201 | 晋江市 | 五里埔变10kV钢铁线932 | 6.3324 | 绿色
202 | 晋江市 | 龟山变10kV汇丰线615 | 6.3016 | 黄色
203 | 晋江市 | 深源变10kV晓星线911 | 3.0111 | 黄色
204 | 晋江市 | 深源变10kV深镇线924 | 6.1954 | 黄色
205 | 晋江市 | 岸兜变10kV民族线918 | 6.3324 | 绿色
206 | 晋江市 | 江头变10kV横沟线622 | 6.3324 | 绿色
207 | 晋江市 | 安海变10kV恒安Ⅰ回610 | 6.7896 | 绿色
208 | 晋江市 | 龙湖变10kV纺织线944 | 6.0127 | 黄色
209 | 晋江市 | 柴塔变10kV百捷线651 | 6.7896 | 绿色
210 | 晋江市 | 洪山变10kV市场线613 | 6.7596 | 黄色
211 | 晋江市 | 塘上变10kV宝洋北线610 | 6.3324 | 绿色
212 | 晋江市 | 安东变10kV龙江Ⅱ回936 | 5.0688 | 黄色
213 | 晋江市 | 沿海变10kV安盛线616 | 5.9174 | 黄色
214 | 晋江市 | 沿海变10kV大房线672 | 6.6855 | 黄色
215 | 晋江市 | 百宏变10kV仑上线645 | 5.4381 | 黄色
216 | 晋江市 | 东石变10kV连捷线619 | 4.1569 | 绿色
217 | 晋江市 | 力争变10kV同心线925 | 4.1798 | 黄色
218 | 晋江市 | 力争变10kV玉溪线931 | 5.5594 | 黄色
219 | 晋江市 | 力争变10kV力盛线932 | 5.6093 | 黄色
220 | 晋江市 | 力争变10kV鸿福线922 | 5.1903 | 黄色
221 | 晋江市 | 安东变10kV励精线917 | 6.3324 | 绿色
222 | 晋江市 | 岸兜变10kV至诚线935 | 6.3324 | 绿色
223 | 晋江市 | 东山变10kV芳山线621 | 5.5765 | 黄色
224 | 晋江市 | 安东变10kV龙江Ⅲ回941 | 5.2848 | 黄色
225 | 晋江市 | 杏厦变10kV泓成线925 | 4.769 | 黄色
226 | 晋江市 | 横坂变10kV联埭线945 | 6.7896 | 绿色
227 | 晋江市 | 西湖变10kV龙埔线626 | 4.3616 | 黄色
228 | 晋江市 | 西湖变10kV华鑫线625 | 6.7896 | 绿色
229 | 晋江市 | 宝洋变10kV水库线915 | 6.2939 | 黄色
230 | 晋江市 | 宝洋变10kV骏陶线911 | 6.3324 | 绿色
231 | 晋江市 | 宝洋变10kV科伟线916 | 6.3324 | 绿色
232 | 晋江市 | 洋埭变10kV大西线939 | 6.3324 | 绿色
233 | 晋江市 | 洪山变10kV雅苑线615 | 6.7896 | 绿色
234 | 晋江市 | 英厝变10kV固脂Ⅴ回951 | 5.9998 | 绿色
235 | 晋江市 | 英厝变10kV冷冻Ⅷ回952 | 8.4524 | 绿色
236 | 晋江市 | 龟山变10kV燕山线626 | 4.3492 | 黄色
237 | 晋江市 | 燕山变10kV港盛线941 | 6.3324 | 绿色
238 | 晋江市 | 燕山变10kV龙宸线921 | 6.7896 | 绿色
239 | 晋江市 | 燕山变10kV街尾线937 | 2.7715 | 黄色
240 | 晋江市 | 洪山变10kV融创线610 | 6.7896 | 绿色
241 | 晋江市 | 华海变10kV浩沙线614 | 6.0384 | 黄色
242 | 晋江市 | 金井变10kV滨城线610 | 6.3936 | 黄色
243 | 晋江市 | 金井变10kV金祥线614 | 6.7896 | 绿色
244 | 晋江市 | 陈埭变10kV湖北线615 | 6.3324 | 绿色
245 | 晋江市 | 磁灶变10kV海燕线623 | 6.1553 | 黄色
246 | 晋江市 | 内江变10kV英冠Ⅰ回632 | 6.3324 | 绿色
247 | 晋江市 | 山后变10kV坝头线632 | 5.5709 | 黄色
248 | 晋江市 | 罗塘变10kV紫华线916 | 4.8819 | 黄色
249 | 晋江市 | 内江变10kV樟井线621 | 6.3364 | 黄色
250 | 晋江市 | 英林变10kV联嘉线649 | 4.4424 | 黄色
251 | 晋江市 | 青阳变10kV糖厂线613 | 6.1407 | 黄色
252 | 晋江市 | 荆山变10kV良种场线611 | 3.9764 | 黄色
253 | 晋江市 | 陈埭变10kV西湖线614 | 6.3324 | 绿色
254 | 晋江市 | 内江变10kV前沿线612 | 6.7896 | 绿色
255 | 晋江市 | 金井变10kV隆上线621 | 5.5426 | 绿色
256 | 晋江市 | 湖池变10kV豪适线944 | 6.541 | 黄色
257 | 晋江市 | 新塘变10kV杏坂线622 | 5.2387 | 黄色
258 | 晋江市 | 池店变10kV华盛线646 | 5.0078 | 黄色
259 | 晋江市 | 龟山变10kV中辉线612 | 4.7577 | 黄色
260 | 晋江市 | 东山变10kV银声线614 | 6.7896 | 绿色
261 | 晋江市 | 沿海变10kV塔头线625 | 6.7896 | 绿色
262 | 晋江市 | 沿海变10kV石菌线626 | 4.7815 | 黄色
263 | 晋江市 | 沿海变10kV塔工线671 | 6.2403 | 黄色
264 | 晋江市 | 加工区变10kV宝洋线624 | 5.9324 | 黄色
265 | 晋江市 | 涵埭变10kV华林线619 | 6.7896 | 绿色
266 | 晋江市 | 锦江变10kV短纤Ⅱ回627 | 3.8244 | 绿色
267 | 晋江市 | 柴塔变10kV南天线617 | 6.7896 | 绿色
268 | 晋江市 | 陈埭变10kV联横线624 | 6.7896 | 绿色
269 | 晋江市 | 五里埔变10kV五安联线913 | 5.6619 | 黄色
270 | 晋江市 | 梅岭变10kV青沟线622 | 5.5426 | 绿色
271 | 晋江市 | 巴厝变10kV勤业线637 | 6.3324 | 绿色
272 | 晋江市 | 侯厝变10kV恒和线942 | 6.7896 | 绿色
273 | 晋江市 | 永和变10kV英墩线911 | 6.3324 | 绿色
274 | 晋江市 | 莲屿变10kV莲屿Ⅱ回911 | 6.4291 | 黄色
275 | 晋江市 | 莲屿变10kV高霞Ⅱ回914 | 6.7896 | 绿色
276 | 晋江市 | 莲屿变10kV大远线915 | 6.3324 | 绿色
277 | 晋江市 | 莲屿变10kV东坊线916 | 6.2705 | 黄色
278 | 晋江市 | 莲屿变10kV益民线917 | 5.9798 | 黄色
279 | 晋江市 | 莲屿变10kV市星线921 | 6.7511 | 黄色
280 | 晋江市 | 莲屿变10kV联桂线922 | 6.6997 | 黄色
281 | 晋江市 | 英林变10kV陈山线647 | 6.4946 | 黄色
282 | 晋江市 | 罗塘变10kV立泰Ⅱ回923 | 6.7896 | 绿色
283 | 晋江市 | 莲屿变10kV金威线931 | 6.6408 | 黄色
284 | 晋江市 | 五里埔变10kV恒生线936 | 6.7896 | 绿色
285 | 晋江市 | 沟头变10kV坊脚线948 | 6.7896 | 绿色
286 | 晋江市 | 罗塘变10kV罗雅线912 | 6.7896 | 绿色
287 | 晋江市 | 五里埔变10kV福马线942 | 5.7335 | 黄色
288 | 晋江市 | 英塘变10kV伟业城线941 | 4.3957 | 黄色
289 | 晋江市 | 英塘变10kV天仓线912 | 6.007 | 黄色
290 | 晋江市 | 青阳变10kV梅岭Ⅱ回620 | 6.7896 | 绿色
291 | 晋江市 | 深源变10kV龙峰Ⅱ回913 | 3.8894 | 黄色
292 | 晋江市 | 五里埔变10kV英塘线933 | 4.8258 | 黄色
293 | 晋江市 | 沟头变10kV江滨线913 | 6.373 | 黄色
294 | 晋江市 | 涵埭变10kV新纪元线616 | 5.8457 | 黄色
295 | 晋江市 | 英厝变10kV前纺Ⅴ回612 | 8.3138 | 绿色
296 | 晋江市 | 安海变10kV加工区线612 | 5.2731 | 黄色
297 | 晋江市 | 葛洲变10kV协顺线932 | 6.7896 | 绿色
298 | 晋江市 | 安海变10kV海湾Ⅱ回626 | 6.2029 | 黄色
299 | 晋江市 | 华海变10kV浔兴线641 | 3.804 | 黄色
300 | 晋江市 | 岸兜变10kV协志线915 | 6.3324 | 绿色
301 | 晋江市 | 华海变10kV柳山线611 | 5.9079 | 黄色
302 | 晋江市 | 横坂变10kV群德线916 | 6.0846 | 黄色
303 | 晋江市 | 顶厝变10kV新灰线915 | 6.3027 | 黄色
304 | 晋江市 | 顶厝变10kV山边线942 | 4.6576 | 黄色
305 | 晋江市 | 英厝变10kV固脂Ⅰ回953 | 2.4524 | 黄色
306 | 晋江市 | 英厝变10kV聚脂Ⅵ回963 | 5.9998 | 绿色
307 | 晋江市 | 安东变10kV梅力线910 | 4.8711 | 黄色
308 | 晋江市 | 青阳变10kV青华Ⅰ回614 | 6.7896 | 绿色
309 | 晋江市 | 洪山变10kV广场Ⅰ回635 | 6.2896 | 黄色
310 | 晋江市 | 深源变10kV风电线935 | 0 | 红色
311 | 晋江市 | 罗塘变10kV林口线935 | 5.5426 | 绿色
312 | 晋江市 | 磁灶变10kV华光线618 | 5.5426 | 绿色
313 | 晋江市 | 池店变10kV高厝线615 | 6.3324 | 绿色
314 | 晋江市 | 安东变10kV兴科线938 | 5.0177 | 黄色
315 | 晋江市 | 沟头变10kV福星线949 | 6.3324 | 绿色
316 | 晋江市 | 加工区变10kV海关线611 | 6.7896 | 绿色
317 | 晋江市 | 葛洲变10kV伟华线915 | 6.7896 | 绿色
318 | 晋江市 | 葛洲变10kV龙达线917 | 6.5979 | 黄色
319 | 晋江市 | 葛洲变10kV宝达线916 | 6.4375 | 黄色
320 | 晋江市 | 熊山变10kV前宅线914 | 6.6598 | 黄色
321 | 晋江市 | 嘉排变10kV东染线642 | 5.0628 | 黄色
322 | 晋江市 | 荆山变10kV梨星线642 | 5.5944 | 黄色
323 | 晋江市 | 西湖变10kV烧灰线621 | 6.2492 | 黄色
324 | 晋江市 | 西湖变10kV海东青线651 | 6.0448 | 黄色
325 | 晋江市 | 西湖变10kV永固线610 | 6.7896 | 绿色
326 | 晋江市 | 美旗变10kV赖厝线943 | 6.3274 | 黄色
327 | 晋江市 | 横坂变10kV横新线915 | 6.3324 | 绿色
328 | 晋江市 | 横坂变10kV联泽线944 | 6.3172 | 黄色
329 | 晋江市 | 五里埔变10kV机车线912 | 5.9756 | 黄色
330 | 晋江市 | 许厝变10kV梧坑线622 | 5.7879 | 黄色
331 | 晋江市 | 内江变10kV华泰Ⅱ回631 | 6.7896 | 绿色
332 | 晋江市 | 东石变10kV港务线658 | 5.3498 | 黄色
333 | 晋江市 | 龟山变10kV内香线624 | 0.3193 | 黄色
334 | 晋江市 | 内坑变10kV金盛线921 | 6.7896 | 绿色
335 | 晋江市 | 内坑变10kV天亮线922 | 6.3377 | 黄色
336 | 晋江市 | 侯厝变10kV兴西线922 | 6.486 | 黄色
337 | 晋江市 | 内江变10kV罗中线623 | 6.7896 | 绿色
338 | 晋江市 | 新塘变10kV喜得龙线612 | 3.9549 | 黄色
339 | 晋江市 | 安海变10kV消防线628 | 5.9842 | 黄色
340 | 晋江市 | 涵埭变10kV恒强线617 | 6.3324 | 绿色
341 | 晋江市 | 五里埔变10kV中源线924 | 5.9331 | 黄色
342 | 晋江市 | 东石变10kV市区Ⅱ回661 | 5.0995 | 黄色
343 | 晋江市 | 东石变10kV厂区线664 | 3.8063 | 黄色
344 | 晋江市 | 东石变10kV永湖线615 | 3.5937 | 黄色
345 | 晋江市 | 罗山变10kV罗缺线616 | 6.7896 | 绿色
346 | 晋江市 | 罗山变10kV冠科线625 | 6.3062 | 黄色
347 | 晋江市 | 洪山变10kV美达线637 | 6.5396 | 黄色
348 | 晋江市 | 安海变10kV上悦Ⅱ回622 | 6.7896 | 绿色
349 | 晋江市 | 湖池变10kV佳坂线910 | 5.5127 | 黄色
350 | 晋江市 | 新塘变10kV宫口线651 | 6.3324 | 绿色
351 | 晋江市 | 熊山变10kV中学线911 | 6.0542 | 黄色
352 | 晋江市 | 沟头变10kV塘岸线933 | 5.9998 | 绿色
353 | 晋江市 | 莲屿变10kV鹏青线932 | 5.8217 | 黄色
354 | 晋江市 | 莲屿变10kV东代线942 | 6.7346 | 黄色
355 | 晋江市 | 沟头变10kV湖中线940 | 6.745 | 黄色
356 | 晋江市 | 梅岭变10kV梅供线614 | 6.2725 | 黄色
357 | 晋江市 | 磁灶变10kV高准线611 | 6.7896 | 绿色
358 | 晋江市 | 涵埭变10kV霞村线622 | 6.3324 | 绿色
359 | 晋江市 | 英林变10kV维丰线661 | 4.37 | 黄色
360 | 晋江市 | 青阳变10kV青骏线611 | 6.7896 | 绿色
361 | 晋江市 | 英林变10kV龙信线645 | 4.3061 | 黄色
362 | 晋江市 | 柴塔变10kV柴安线643 | 6.7896 | 绿色
363 | 晋江市 | 东石变10kV奇美线643 | 3.3641 | 黄色
364 | 晋江市 | 龙湖变10kV三福线946 | 4.3324 | 黄色
365 | 晋江市 | 涵埭变10kV涵品线618 | 6.7896 | 绿色
366 | 晋江市 | 江头变10kV渡头线617 | 6.3324 | 绿色
367 | 晋江市 | 山后变10kV大山线623 | 3.0082 | 黄色
368 | 晋江市 | 梅岭变10kV双龙线617 | 6.7896 | 绿色
369 | 晋江市 | 五里埔变10kV灵水线925 | 5.3077 | 黄色
370 | 晋江市 | 高坑变10kV联丰线922 | 5.8189 | 黄色
371 | 晋江市 | 五里埔变10kV双林线934 | 5.5229 | 黄色
372 | 晋江市 | 山后变10kV泉源线633 | 6.1449 | 黄色
373 | 晋江市 | 罗山变10kV古坑线613 | 6.7896 | 绿色
374 | 晋江市 | 侯厝变10kV市北线934 | 6.7405 | 黄色
375 | 晋江市 | 山后变10kV可慕线619 | 4.8319 | 黄色
376 | 晋江市 | 安海变10kV上悦Ⅰ回632 | 6.7896 | 绿色
377 | 晋江市 | 磁灶变10kV中行Ⅰ回628 | 5.9942 | 黄色
378 | 晋江市 | 永和变10kV巴厝线943 | 6.1252 | 黄色
379 | 晋江市 | 英林变10kV南兴线641 | 5.0279 | 黄色
380 | 晋江市 | 罗山变10kV步贤线642 | 6.7027 | 黄色
381 | 晋江市 | 锦江变10kV锦兴Ⅱ回625 | 6.7896 | 绿色
382 | 晋江市 | 洋埭变10kV江海Ⅱ回927 | 6.7896 | 绿色
383 | 晋江市 | 福建晋江热电有限公司10kV泰源线677 | 6.3324 | 绿色
384 | 晋江市 | 新塘变10kV顺兴线621 | 5.8591 | 黄色
385 | 晋江市 | 清濛变10kV塘头线919 | 5.8898 | 黄色
386 | 晋江市 | 许厝变10kV衙口线612 | 5.1252 | 黄色
387 | 晋江市 | 后坑变10kV建泰线922 | 6.7896 | 绿色
388 | 晋江市 | 下官变10kV陶园线623 | 6.3324 | 绿色
389 | 晋江市 | 下官变10kV日成线641 | 5.9172 | 黄色
390 | 晋江市 | 华海变10kV中粮线645 | 6.3324 | 绿色
391 | 晋江市 | 永和变10kV良兴线945 | 6.0811 | 黄色
392 | 晋江市 | 横坂变10kV保东线926 | 6.7896 | 绿色
393 | 晋江市 | 许厝变10kV洪溪线615 | 3.9102 | 黄色
394 | 晋江市 | 锦江变10kV锦兴Ⅳ回629 | 8.3138 | 绿色
395 | 晋江市 | 力争变10kV华铮线941 | 6.044 | 黄色
396 | 晋江市 | 洋埭变10kV西吾线925 | 6.3324 | 绿色
397 | 晋江市 | 湖池变10kV湖昌线917 | 5.0453 | 黄色
398 | 晋江市 | 池峰变10kV池南线625 | 6.7896 | 绿色
399 | 晋江市 | 池峰变10kV池北线644 | 6.7896 | 绿色
400 | 晋江市 | 永和变10kV安洞线915 | 6.3324 | 绿色
401 | 晋江市 | 西滨变10kV西江联Ⅲ回614 | 6.3324 | 绿色
402 | 晋江市 | 葛洲变10kV汽贸线914 | 6.7896 | 绿色
403 | 晋江市 | 新塘变10kV宫沙线625 | 6.3324 | 绿色
404 | 晋江市 | 福建晋江热电有限公司10kV安宏线666 | 6.3324 | 绿色
405 | 晋江市 | 华海变10kV新厂线930 | 4.688 | 黄色
406 | 晋江市 | 罗塘变10kV远昌线918 | 6.0307 | 黄色
407 | 晋江市 | 西湖变10kV荣耀线612 | 5.9001 | 黄色
408 | 晋江市 | 西湖变10kV利瑶线611 | 1.9984 | 黄色
409 | 晋江市 | 永和变10kV坑园线931 | 6.3324 | 绿色
410 | 晋江市 | 许厝变10kV内坑线614 | 5.7015 | 黄色
411 | 晋江市 | 荆山变10kV食品线619 | 6.7896 | 绿色
412 | 晋江市 | 顶厝变10kV顶陈线918 | 6.3324 | 绿色
413 | 晋江市 | 安海变10kV安侯线613 | 6.2574 | 黄色
414 | 晋江市 | 岸兜变10kV安踏线944 | 6.3324 | 绿色
415 | 晋江市 | 永和变10kV赤店线944 | 6.317 | 黄色
416 | 晋江市 | 池店变10kV霞福线634 | 5.9998 | 绿色
417 | 晋江市 | 江头变10kV泰亚线629 | 6.3304 | 黄色
418 | 晋江市 | 洪山变10kV罗裳线619 | 6.7896 | 绿色
419 | 晋江市 | 许厝变10kV新街线616 | 5.9843 | 黄色
420 | 晋江市 | 五里埔变10kV晋变线937 | 6.3324 | 绿色
421 | 晋江市 | 岸兜变10kV佳迪线916 | 6.3324 | 绿色
422 | 晋江市 | 龟山变10kV下灶线631 | 6.1872 | 黄色
423 | 晋江市 | 梅岭变10kV竹园Ⅱ回623 | 6.7896 | 绿色
424 | 晋江市 | 罗塘变10kV立泰Ⅰ回913 | 5.5426 | 绿色
425 | 晋江市 | 金井变10kV瑞祥线627 | 6.7896 | 绿色
426 | 晋江市 | 山后变10kV标房线634 | 6.1331 | 黄色
427 | 晋江市 | 山后变10kV山祥线635 | 6.7896 | 绿色
428 | 晋江市 | 青阳变10kV青曾线618 | 6.7784 | 黄色
429 | 晋江市 | 内坑变10kV捷龙线913 | 6.7896 | 绿色
430 | 晋江市 | 内坑变10kV上方线916 | 5.5331 | 黄色
431 | 晋江市 | 内坑变10kV站前线918 | 6.3118 | 黄色
432 | 晋江市 | 西滨变10kV军垦线610 | 4.5823 | 黄色
433 | 晋江市 | 内坑变10kV航万线938 | 4.9526 | 黄色
434 | 晋江市 | 洪山变10kV科博线611 | 6.7896 | 绿色
435 | 晋江市 | 罗山变10kV罗上线615 | 6.7036 | 黄色
436 | 晋江市 | 沟头变10kV青华Ⅱ回924 | 6.7896 | 绿色
437 | 晋江市 | 沟头变10kV沟曾线922 | 6.7846 | 黄色
438 | 晋江市 | 五里埔变10kV布林线935 | 5.7288 | 黄色
439 | 晋江市 | 岸兜变10kV越峰线936 | 6.3324 | 绿色
440 | 晋江市 | 五里埔变10kV园南线938 | 4.1668 | 黄色
441 | 晋江市 | 龙湖变10kV佳福线922 | 2.5324 | 黄色
442 | 晋江市 | 英林变10kV园西线644 | 1.1166 | 黄色
443 | 晋江市 | 沿海变10kV孙厝Ⅴ回630 | 6.5881 | 黄色
444 | 晋江市 | 百宏变10kV枪城线632 | 6.3324 | 绿色
445 | 晋江市 | 沟头变10kV时代线947 | 6.7896 | 绿色
446 | 晋江市 | 洪山变10kV行政Ⅰ回632 | 6.7896 | 绿色
447 | 晋江市 | 高坑变10kV六源线937 | 6.3324 | 绿色
448 | 晋江市 | 西滨变10kV滨镇线617 | 6.1867 | 黄色
449 | 晋江市 | 下官变10kV祥达线642 | 6.3324 | 绿色
450 | 晋江市 | 下官变10kV天工线644 | 6.3324 | 绿色
451 | 晋江市 | 沟头变10kV泽沟线931 | 6.7896 | 绿色
452 | 晋江市 | 安海变10kV安慕线614 | 6.1398 | 黄色
453 | 晋江市 | 下官变10kV合兴线619 | 5.3321 | 黄色
454 | 晋江市 | 东石变10kV平坑线662 | 6.7896 | 绿色
455 | 晋江市 | 福建晋江热电有限公司10kV泉荣Ⅰ回675 | 5.5426 | 绿色
456 | 晋江市 | 燕山变10kV万国线925 | 6.7896 | 绿色
457 | 晋江市 | 燕山变10kV万城线934 | 6.7896 | 绿色
458 | 晋江市 | 岸兜变10kV乌边港线934 | 5.584 | 黄色
459 | 晋江市 | 杏厦变10kV集冠线917 | 4.758 | 黄色
460 | 晋江市 | 百宏变10kV大唐线611 | 6.7896 | 绿色
461 | 晋江市 | 西滨变10kV华祥Ⅱ回641 | 6.3324 | 绿色
462 | 晋江市 | 东山变10kV龙林线624 | 6.6989 | 黄色
463 | 晋江市 | 东石变10kV金瓯线663 | 5.5923 | 黄色
464 | 晋江市 | 美旗变10kV明晋Ⅰ回915 | 8.3138 | 绿色
465 | 晋江市 | 美旗变10kV明晋Ⅱ回942 | 8.3138 | 绿色
466 | 晋江市 | 锦江变10kV电机Ⅰ回616 | 5.5426 | 绿色
467 | 晋江市 | 安东变10kV信泰线915 | 6.3324 | 绿色
468 | 晋江市 | 西滨变10kV西江联Ⅰ回613 | 6.3324 | 绿色
469 | 晋江市 | 陈埭变10kV花厅口线613 | 5.0714 | 绿色
470 | 晋江市 | 安东变10kV安鸿线914 | 4.51 | 黄色
471 | 晋江市 | 安东变10kV安闽线918 | 4.4472 | 黄色
472 | 晋江市 | 安东变10kV联东线943 | 5.9998 | 绿色
473 | 晋江市 | 嘉排变10kV逸动力Ⅲ回931 | 8.3138 | 绿色
474 | 晋江市 | 嘉排变10kV逸动力Ⅳ回932 | 8.3138 | 绿色
475 | 晋江市 | 嘉排变10kV逸长丝Ⅲ回933 | 8.3138 | 绿色
476 | 晋江市 | 百宏变10kV后宅线636 | 6.0694 | 黄色
477 | 晋江市 | 百宏变10kV靖海线644 | 5.5306 | 黄色
478 | 晋江市 | 嘉排变10kV逸动力Ⅰ回627 | 6.4058 | 黄色
479 | 晋江市 | 福建晋江热电有限公司10kV凤纺Ⅰ回683 | 4.6642 | 黄色
480 | 晋江市 | 福建晋江热电有限公司10kV凤纺Ⅱ回678 | 2.9124 | 黄色
481 | 晋江市 | 福建晋江热电有限公司10kV凤纺Ⅲ回676 | 6.7896 | 绿色
482 | 晋江市 | 熊山变10kV超裕线922 | 6.6748 | 黄色
483 | 晋江市 | 美旗变10kV美福线911 | 6.3324 | 绿色
484 | 晋江市 | 美旗变10kV美林线912 | 5.05 | 黄色
485 | 晋江市 | 后坑变10kV杏林线942 | 6.2261 | 黄色
486 | 晋江市 | 洪山变10kV百利线639 | 6.6656 | 黄色
487 | 晋江市 | 熊山变10kV联兴线938 | 6.6414 | 黄色
488 | 晋江市 | 熊山变10kV兰海线944 | 6.5335 | 黄色
489 | 晋江市 | 西湖变10kV亿兴隆线619 | 3.036 | 黄色
490 | 晋江市 | 安东变10kV建福线934 | 6.3324 | 绿色
491 | 晋江市 | 陈埭变10kV沿江线641 | 6.3324 | 绿色
492 | 晋江市 | 江头变10kV顺杰线661 | 6.3324 | 绿色
493 | 晋江市 | 东山变10kV东备线623 | 6.6845 | 黄色
494 | 晋江市 | 百宏变10kV园边线631 | 2.7805 | 黄色
495 | 晋江市 | 湖池变10kV曾林线933 | 6.7896 | 绿色
496 | 晋江市 | 新塘变10kV新西线613 | 6.3324 | 绿色
497 | 晋江市 | 罗山变10kV下厝线624 | 6.3913 | 黄色
498 | 晋江市 | 西滨变10kV华祥Ⅲ回642 | 6.3324 | 绿色
499 | 晋江市 | 金井变10kV港口线624 | 3.3956 | 黄色
500 | 晋江市 | 五里埔变10kV盛辉线915 | 6.7896 | 绿色
501 | 晋江市 | 巴厝变10kV巴永线618 | 6.3324 | 绿色
502 | 晋江市 | 英林变10kV英湖线631 | 6.1703 | 黄色
503 | 晋江市 | 五里埔变10kV横三线945 | 4.9784 | 黄色
504 | 晋江市 | 内坑变10kV柑市线925 | 4.7058 | 黄色
505 | 晋江市 | 葛洲变10kV国星线921 | 6.2994 | 黄色
506 | 晋江市 | 葛洲变10kV北环线911 | 6.3324 | 绿色
507 | 晋江市 | 葛洲变10kV亿荣线912 | 6.3324 | 绿色
508 | 晋江市 | 东石变10kV内陆线659 | 6.8451 | 绿色
509 | 晋江市 | 华海变10kV港阜线618 | 6.0738 | 黄色
510 | 晋江市 | 英塘变10kV泰达线925 | 5.899 | 黄色
511 | 晋江市 | 英塘变10kV中百线924 | 4.8136 | 黄色
512 | 晋江市 | 英塘变10kV达亿线919 | 6.7896 | 绿色
513 | 晋江市 | 英塘变10kV智铭线944 | 6.1398 | 黄色
514 | 晋江市 | 英塘变10kV新达线951 | 5.9446 | 黄色
515 | 晋江市 | 沟头变10kV亿泰线946 | 6.7896 | 绿色
516 | 晋江市 | 安海变10kV恒安Ⅱ回625 | 6.7896 | 绿色
517 | 晋江市 | 燕山变10kV嘉天线924 | 6.7896 | 绿色
518 | 晋江市 | 燕山变10kV观宸线944 | 6.7701 | 黄色
519 | 晋江市 | 龙湖变10kV龙玉线919 | 3.8715 | 黄色
520 | 晋江市 | 华海变10kV华峰线642 | 5.976 | 黄色
521 | 晋江市 | 柴塔变10kV柴坑线616 | 5.7029 | 黄色
522 | 晋江市 | 高坑变10kV黄后线924 | 6.3324 | 绿色
523 | 晋江市 | 横坂变10kV中锦线925 | 6.7896 | 绿色
524 | 晋江市 | 嘉排变10kV逸动力Ⅱ回645 | 8.3138 | 绿色
525 | 晋江市 | 嘉排变10kV逸长丝Ⅰ回647 | 8.3138 | 绿色
526 | 晋江市 | 嘉排变10kV逸长丝Ⅱ回610 | 8.3138 | 绿色
527 | 晋江市 | 燕山变10kV龙紫线932 | 6.7896 | 绿色
528 | 晋江市 | 燕山变10kV锦城线933 | 6.7896 | 绿色
529 | 晋江市 | 锦江变10kV联金线642 | 6.3324 | 绿色
530 | 晋江市 | 百宏变10kV百宿线635 | 4.1009 | 黄色
531 | 晋江市 | 莲屿变10kV豪骏线927 | 6.3324 | 绿色
532 | 晋江市 | 巴厝变10kV柯西线644 | 6.3324 | 绿色
533 | 晋江市 | 杏厦变10kV华造线924 | 1.5901 | 黄色
534 | 晋江市 | 金井变10kV埕边线620 | 6.2431 | 黄色
535 | 晋江市 | 湖池变10kV晋亿线914 | 5.7251 | 黄色
536 | 晋江市 | 嘉排变10kV逸长丝Ⅳ回934 | 8.3138 | 绿色
537 | 晋江市 | 莲屿变10kV屿金线946 | 6.7896 | 绿色
538 | 晋江市 | 宫前变10kV梅美线922 | 6.1611 | 黄色
539 | 晋江市 | 内江变10kV樟华线617 | 7.3909 | 黄色
540 | 晋江市 | 沿海变10kV沿坑线636 | 6.8398 | 黄色
541 | 晋江市 | 岸兜变10kV鹏头线931 | 6.3174 | 黄色
542 | 晋江市 | 岸兜变10kV晋东线911 | 6.3324 | 绿色
543 | 晋江市 | 宫前变10kV顺威线911 | 6.2341 | 黄色
544 | 晋江市 | 高坑变10kV高登线914 | 6.2579 | 黄色
545 | 晋江市 | 五里埔变10kV园开Ⅰ回911 | 4.1759 | 黄色
546 | 晋江市 | 宫前变10kV内山尾线921 | 6.9698 | 绿色
547 | 晋江市 | 岸兜变10kV排洪线945 | 6.3324 | 绿色
548 | 晋江市 | 龟山变10kV万贯线623 | 6.7896 | 绿色
549 | 晋江市 | 东山变10kV上厝线632 | 6.7551 | 黄色
550 | 晋江市 | 内坑变10kV泉南线926 | 6.6136 | 黄色
551 | 晋江市 | 内坑变10kV鸿新线911 | 6.7896 | 绿色
552 | 晋江市 | 莲屿变10kV机专Ⅱ回947 | 6.7896 | 绿色
553 | 晋江市 | 西湖变10kV冠泓线652 | 6.59 | 黄色
554 | 晋江市 | 安东变10kV安佳线937 | 5.5246 | 黄色
555 | 晋江市 | 东山变10kV嘉华线631 | 6.1915 | 黄色
556 | 晋江市 | 横坂变10kV万盛线917 | 6.6907 | 黄色
557 | 晋江市 | 侯厝变10kV市南线911 | 6.0225 | 黄色
558 | 晋江市 | 横坂变10kV万宝线946 | 6.1572 | 黄色
559 | 晋江市 | 安海变10kV东郊线615 | 5.4306 | 黄色
560 | 晋江市 | 洋埭变10kV江海Ⅰ回934 | 6.3324 | 绿色
561 | 晋江市 | 涵埭变10kV奋进线644 | 6.6298 | 黄色
562 | 晋江市 | 山峰变10kV世兴达线622 | 0.53238 | 黄色
563 | 晋江市 | 山峰变10kV大发线623 | 3.2603 | 黄色
564 | 晋江市 | 锦江变10kV短纤Ⅰ回617 | 3.8244 | 绿色
565 | 晋江市 | 洪山变10kV轻工线624 | 6.7896 | 绿色
566 | 晋江市 | 荆山变10kV前曾Ⅱ回614 | 6.7896 | 绿色
567 | 晋江市 | 内坑变10kV健伟线945 | 6.4239 | 黄色
568 | 晋江市 | 荆山变10kV西堡线616 | 5.5437 | 黄色
569 | 晋江市 | 荆山变10kV东堡线643 | 1.8473 | 黄色
570 | 晋江市 | 永和变10kV联安线926 | 6.3324 | 绿色
571 | 晋江市 | 杏厦变10kV来旺线926 | 3.8473 | 黄色
572 | 晋江市 | 杏厦变10kV檀林线922 | 5.1612 | 黄色
573 | 晋江市 | 莲屿变10kV亿盛Ⅱ回941 | 6.7896 | 绿色
574 | 晋江市 | 嘉排变10kV嘉短纤Ⅰ回935 | 5.3219 | 黄色
575 | 晋江市 | 高坑变10kV海仙Ⅰ回916 | 6.3324 | 绿色
576 | 晋江市 | 磁灶变10kV香埔线617 | 6.0505 | 黄色
577 | 晋江市 | 青阳变10kV民政线612 | 6.7896 | 绿色
578 | 晋江市 | 青阳变10kV青达线627 | 7.914 | 黄色
579 | 晋江市 | 深源变10kV翡翠Ⅰ回923 | 6.3324 | 绿色
580 | 晋江市 | 深源变10kV翡翠Ⅱ回945 | 6.3324 | 绿色
581 | 晋江市 | 安东变10kV永盛线921 | 6.3324 | 绿色
582 | 晋江市 | 杏厦变10kV旦厝线944 | 5.9845 | 黄色
583 | 晋江市 | 英塘变10kV永佳线916 | 5.6342 | 黄色
584 | 晋江市 | 英塘变10kV帮尾线947 | 6.6234 | 黄色
585 | 晋江市 | 沟头变10kV三郎线916 | 6.1753 | 黄色
586 | 晋江市 | 荆山变10kV岁金Ⅰ回610 | 6.7896 | 绿色
587 | 晋江市 | 葛洲变10kV龙火线936 | 6.508 | 黄色
588 | 晋江市 | 山峰变10kV峰品线631 | 6.6655 | 黄色
589 | 晋江市 | 山峰变10kV峰牌线632 | 5.8808 | 黄色
590 | 晋江市 | 山峰变10kV莲花Ⅰ回616 | 5.0518 | 黄色
591 | 晋江市 | 山峰变10kV莲花Ⅱ回625 | 5.2647 | 绿色
592 | 晋江市 | 杏厦变10kV永开线919 | 0.08961 | 黄色
593 | 晋江市 | 杏厦变10kV诚信线951 | 5.7882 | 黄色
594 | 晋江市 | 沿海变10kV联柯线642 | 6.0211 | 黄色
595 | 晋江市 | 青阳变10kV屿曾线617 | 6.7896 | 绿色
596 | 晋江市 | 英塘变10kV郭厝线918 | 6.7896 | 绿色
597 | 晋江市 | 顶厝变10kV明崎线925 | 3.9954 | 黄色
598 | 晋江市 | 内坑变10kV德城线932 | 5.2865 | 黄色
599 | 晋江市 | 内坑变10kV古莲线946 | 6.6526 | 黄色
600 | 晋江市 | 江头变10kV三斯达线611 | 5.0094 | 黄色
601 | 晋江市 | 东山变10kV美旗Ⅳ回645 | 6.7896 | 绿色
602 | 晋江市 | 沟头变10kV永明线943 | 6.3244 | 黄色
603 | 晋江市 | 岸兜变10kV惠普线933 | 6.3324 | 绿色
604 | 晋江市 | 内江变10kV上郭线615 | 6.6193 | 黄色
605 | 晋江市 | 杏厦变10kV冠卫线947 | 6.7896 | 绿色
606 | 晋江市 | 百宏变10kV龙镇线616 | 6.7896 | 绿色
607 | 晋江市 | 湖池变10kV三社线915 | 5.4297 | 黄色
608 | 晋江市 | 湖池变10kV东鲤线919 | 5.4747 | 黄色
609 | 晋江市 | 洪山变10kV南区线612 | 6.7896 | 绿色
610 | 晋江市 | 加工区变10kV笑口线643 | 6.3324 | 绿色
611 | 晋江市 | 侯厝变10kV装备Ⅱ回937 | 1.8261 | 黄色
612 | 晋江市 | 侯厝变10kV装备Ⅰ回910 | 5.294 | 黄色
613 | 晋江市 | 西滨变10kV创兴线620 | 6.3324 | 绿色
614 | 晋江市 | 西滨变10kV东海线621 | 6.3324 | 绿色
615 | 晋江市 | 西滨变10kV海防线618 | 5.5329 | 黄色
616 | 晋江市 | 安海变10kV皮革Ⅱ回621 | 6.2146 | 黄色
617 | 晋江市 | 永和变10kV茂亭线941 | 5.2723 | 黄色
618 | 晋江市 | 青阳变10kV福隆线628 | 6.7896 | 绿色
619 | 晋江市 | 安东变10kV龙江Ⅰ回911 | 3.409 | 黄色
620 | 晋江市 | 内坑变10kV高铁Ⅰ回951 | 4.2539 | 绿色
621 | 晋江市 | 杏厦变10kV杏坑线921 | 6.7896 | 绿色
622 | 晋江市 | 加工区变10kV青苑线610 | 6.7896 | 绿色
623 | 晋江市 | 安东变10kV华懋Ⅱ回944 | 5.9998 | 绿色
624 | 晋江市 | 安东变10kV华懋Ⅰ回925 | 5.9998 | 绿色
625 | 晋江市 | 内江变10kV草庵线642 | 6.5924 | 黄色
626 | 晋江市 | 池店变10kV洋埭Ⅰ回614 | 5.6022 | 黄色
627 | 晋江市 | 罗塘变10kV梧垵线919 | 6.6486 | 黄色
628 | 晋江市 | 百宏变10kV信隆线610 | 6.7896 | 绿色
629 | 晋江市 | 下官变10kV南盛线624 | 6.1715 | 黄色
630 | 晋江市 | 下官变10kV德益线617 | 6.2169 | 黄色
631 | 晋江市 | 燕山变10kV绿洲线947 | 6.7896 | 绿色
632 | 晋江市 | 鹏头变10kV延河线923 | 6.7896 | 绿色
633 | 晋江市 | 五里埔变10kV无纺线910 | 6.7896 | 绿色
634 | 晋江市 | 英塘变10kV南站Ⅰ回945 | 5.9998 | 绿色
635 | 晋江市 | 加工区变10kV文休线645 | 6.7896 | 绿色
636 | 晋江市 | 美旗变10kV陈村Ⅳ回941 | 6.7896 | 绿色
637 | 晋江市 | 燕山变10kV燕茂线926 | 4.9681 | 黄色
638 | 晋江市 | 百宏变10kV古井线612 | 5.1913 | 黄色
639 | 晋江市 | 燕山变10kV村钱线915 | 6.5606 | 黄色
640 | 晋江市 | 美旗变10kV陈村Ⅲ回922 | 6.778 | 黄色
641 | 晋江市 | 宝洋变10kV新圩线925 | 6.3096 | 黄色
642 | 晋江市 | 宝洋变10kV合盛线926 | 6.3324 | 绿色
643 | 晋江市 | 山后变10kV悟厝线645 | 6.1343 | 黄色
644 | 晋江市 | 加工区变10kV下路沟线644 | 6.3324 | 绿色
645 | 晋江市 | 加工区变10kV洋店线618 | 6.3324 | 绿色
646 | 晋江市 | 梅岭变10kV晋阳线615 | 5.5426 | 绿色
647 | 晋江市 | 洪山变10kV福埔线645 | 6.4396 | 黄色
648 | 晋江市 | 江头变10kV西霞美线620 | 6.3324 | 绿色
649 | 晋江市 | 许厝变10kV联龙线611 | 6.3324 | 绿色
650 | 晋江市 | 巴厝变10kV银华线631 | 6.3324 | 绿色
651 | 晋江市 | 力争变10kV力山线911 | 5.6405 | 黄色
652 | 晋江市 | 巴厝变10kV清从线615 | 6.3324 | 绿色
653 | 晋江市 | 锦江变10kV长丝Ⅲ回614 | 3.8244 | 绿色
654 | 晋江市 | 安海变10kV兴业线623 | 5.4309 | 黄色
655 | 晋江市 | 西滨变10kV华特线631 | 6.3324 | 绿色
656 | 晋江市 | 山后变10kV山凯线610 | 3.0119 | 黄色
657 | 晋江市 | 山后变10kV凤绮线621 | 5.4309 | 黄色
658 | 晋江市 | 安东变10kV锦峰线913 | 5.4573 | 黄色
659 | 晋江市 | 龙湖变10kV德顺线915 | 6.3324 | 绿色
660 | 晋江市 | 燕山变10kV石水线927 | 6.7896 | 绿色
661 | 晋江市 | 燕山变10kV嘉紫线913 | 6.7896 | 绿色
662 | 晋江市 | 燕山变10kV龙华线914 | 6.3077 | 黄色
663 | 晋江市 | 百宏变10kV仑金线618 | 5.9937 | 黄色
664 | 晋江市 | 百宏变10kV横九线619 | 5.5352 | 黄色
665 | 晋江市 | 塘上变10kV妹山线642 | 6.3324 | 绿色
666 | 晋江市 | 力争变10kV焕辉线926 | 6.2897 | 黄色
667 | 晋江市 | 东山变10kV俊明线642 | 6.2752 | 黄色
668 | 晋江市 | 龟山变10kV美胜线610 | 6.3324 | 绿色
669 | 晋江市 | 熊山变10kV恒智Ⅱ回937 | 3.7998 | 黄色
670 | 晋江市 | 英林变10kV万时红Ⅰ回612 | 4.7869 | 黄色
671 | 晋江市 | 莲屿变10kV机场Ⅱ回943 | 6.7896 | 绿色
672 | 晋江市 | 洪山变10kV双拥线638 | 6.7896 | 绿色
673 | 晋江市 | 洋埭变10kV御湖境线929 | 8.3138 | 绿色
674 | 晋江市 | 侯厝变10kV佳德线918 | 0.01522 | 黄色
675 | 晋江市 | 侯厝变10kV宝辉线913 | 6.7896 | 绿色
676 | 晋江市 | 英塘变10kV永承线923 | 8.3138 | 绿色
677 | 晋江市 | 柴塔变10kV华洲线938 | 6.7896 | 绿色
678 | 晋江市 | 罗山变10kV微园Ⅰ回614 | 6.2911 | 黄色
679 | 晋江市 | 蓬山变10kV蓬房线913 | 5.5682 | 黄色
680 | 晋江市 | 罗山变10kV微园Ⅱ回643 | 6.0206 | 黄色
681 | 晋江市 | 宝洋变10kV彩霸线924 | 6.3324 | 绿色
682 | 晋江市 | 内江变10kV中南线618 | 6.7896 | 绿色
683 | 晋江市 | 内江变10kV苏内线619 | 6.7047 | 黄色
684 | 晋江市 | 沟头变10kV竹园Ⅰ回912 | 6.7896 | 绿色
685 | 晋江市 | 鹏头变10kV南宫线922 | 6.3324 | 绿色
686 | 晋江市 | 磁灶变10kV顺丰线622 | 6.7896 | 绿色
687 | 晋江市 | 磁灶变10kV陶美线614 | 5.5498 | 黄色
688 | 晋江市 | 龙湖变10kV石厦线912 | 4.7095 | 黄色
689 | 晋江市 | 龙湖变10kV宏纸线941 | 5.412 | 黄色
690 | 晋江市 | 东山变10kV三创线634 | 6.7896 | 绿色
691 | 晋江市 | 力争变10kV玉湖线923 | 5.4366 | 黄色
692 | 晋江市 | 力争变10kV郎玛线924 | 5.5435 | 黄色
693 | 晋江市 | 东山变10kV世纪线618 | 6.7896 | 绿色
694 | 晋江市 | 陈埭变10kV四境线628 | 5.0714 | 绿色
695 | 晋江市 | 侯厝变10kV仁寿线921 | 4.6856 | 黄色
696 | 晋江市 | 洋埭变10kV西埭线926 | 6.3324 | 绿色
697 | 晋江市 | 洋埭变10kV环湾线935 | 6.7896 | 绿色
698 | 晋江市 | 熊山变10kV熊内线916 | 6.6281 | 黄色
699 | 晋江市 | 金井变10kV西环线613 | 6.3324 | 绿色
700 | 晋江市 | 巴厝变10kV石楼线617 | 6.0983 | 黄色
701 | 晋江市 | 熊山变10kV东川线917 | 6.2505 | 黄色
702 | 晋江市 | 陈埭变10kV联亿线612 | 6.7896 | 绿色
703 | 晋江市 | 葛洲变10kV金星线943 | 1.806 | 黄色
704 | 晋江市 | 葛洲变10kV长埔线933 | 6.7566 | 黄色
705 | 晋江市 | 葛洲变10kV鸿基线934 | 6.7659 | 黄色
706 | 晋江市 | 侯厝变10kV下洪线941 | 1.2788 | 黄色
707 | 晋江市 | 洪山变10kV医院Ⅰ回642 | 6.7896 | 绿色
708 | 晋江市 | 东山变10kV医院Ⅱ回635 | 6.7896 | 绿色
709 | 晋江市 | 东石变10kV东茂线654 | 6.2379 | 黄色
710 | 晋江市 | 高坑变10kV奄兜线928 | 6.271 | 黄色
711 | 晋江市 | 梅岭变10kV龙嘉线616 | 6.7896 | 绿色
712 | 晋江市 | 宝洋变10kV金壮线914 | 6.3324 | 绿色
713 | 晋江市 | 宝洋变10kV森景线918 | 6.3324 | 绿色
714 | 晋江市 | 宝洋变10kV力生线919 | 6.3324 | 绿色
715 | 晋江市 | 沟头变10kV天玺线917 | 8.3138 | 绿色
716 | 晋江市 | 莲屿变10kV象峰线945 | 6.7896 | 绿色
717 | 晋江市 | 岸兜变10kV岸鹏Ⅲ回913 | 6.7896 | 绿色
718 | 晋江市 | 内江变10kV豪苑线625 | 6.7896 | 绿色
719 | 晋江市 | 力争变10kV力泉线945 | 6.1561 | 黄色
720 | 晋江市 | 英塘变10kV新雅线915 | 6.7896 | 绿色
721 | 晋江市 | 山峰变10kV向兴Ⅰ回617 | 0.06786 | 黄色
722 | 晋江市 | 沿海变10kV刘厝Ⅱ回632 | 4.4096 | 黄色
723 | 晋江市 | 山后变10kV恒卫Ⅱ回617 | 6.3324 | 绿色
724 | 晋江市 | 五里埔变10kV亲亲线918 | 3.4693 | 黄色
725 | 晋江市 | 英塘变10kV南站Ⅱ回953 | 5.9998 | 绿色
726 | 晋江市 | 安东变10kV安福线930 | 3.9348 | 黄色
727 | 晋江市 | 岸兜变10kV振康线937 | 6.3324 | 绿色
728 | 晋江市 | 深源变10kV沪江线927 | 6.5165 | 黄色
729 | 晋江市 | 荆山变10kV御墅线624 | 6.7896 | 绿色
730 | 晋江市 | 山峰变10kV鹭意线635 | 5.5426 | 绿色
731 | 晋江市 | 后坑变10kV昆鹏线925 | 7.4409 | 绿色
732 | 晋江市 | 莲屿变10kV和丰线944 | 7.37 | 黄色
733 | 晋江市 | 侯厝变10kV鸿裕线923 | 6.3523 | 黄色
734 | 晋江市 | 岸兜变10kV岸鹏Ⅳ回923 | 4.7872 | 黄色
735 | 晋江市 | 内坑变10kV远光线919 | 5.3422 | 黄色
736 | 晋江市 | 英厝变10kV聚脂Ⅴ回624 | 5.9998 | 绿色
737 | 晋江市 | 加工区变10kV紫府线614 | 6.7466 | 黄色
738 | 晋江市 | 加工区变10kV后街线619 | 6.7896 | 绿色
739 | 晋江市 | 加工区变10kV紫星线621 | 6.3569 | 黄色
740 | 晋江市 | 加工区变10kV霞纤线622 | 5.6372 | 黄色
741 | 晋江市 | 加工区变10kV嘉裕线623 | 6.7896 | 绿色
742 | 晋江市 | 蓬山变10kV草洪塘线911 | 6.0431 | 黄色
743 | 晋江市 | 蓬山变10kV联源线912 | 5.836 | 黄色
744 | 晋江市 | 蓬山变10kV南泰线921 | 5.0159 | 黄色
745 | 晋江市 | 洋埭变10kV二体东线924 | 6.7896 | 绿色
746 | 晋江市 | 洋埭变10kV二体北线936 | 6.7896 | 绿色
747 | 晋江市 | 池峰变10kV池科线619 | 6.7896 | 绿色
748 | 晋江市 | 内坑变10kV德信线914 | 5.6339 | 黄色
749 | 晋江市 | 内江变10kV内塘线628 | 6.3159 | 黄色
750 | 晋江市 | 后坑变10kV卓翔线931 | 7.4409 | 绿色
751 | 晋江市 | 后坑变10kV汉古线932 | 7.4409 | 绿色
752 | 晋江市 | 后坑变10kV鸿佳线934 | 7.4409 | 绿色
753 | 晋江市 | 后坑变10kV祥发线935 | 7.4409 | 绿色
754 | 晋江市 | 山后变10kV中环线630 | 4.7246 | 黄色
755 | 晋江市 | 鹏头变10kV群兴线917 | 6.7896 | 绿色
756 | 晋江市 | 鹏头变10kV聚书线926 | 6.7896 | 绿色
757 | 晋江市 | 鹏头变10kV西港线927 | 6.7896 | 绿色
758 | 晋江市 | 美旗变10kV天骏线925 | 6.7896 | 绿色
759 | 晋江市 | 燕山变10kV燕文线916 | 6.7896 | 绿色
760 | 晋江市 | 嘉排变10kV文头线617 | 4.3881 | 黄色
761 | 晋江市 | 嘉排变10kV达胜线618 | 4.9059 | 黄色
762 | 晋江市 | 嘉排变10kV金东线622 | 5.9891 | 黄色
763 | 晋江市 | 美旗变10kV天悦线933 | 6.7896 | 绿色
764 | 晋江市 | 葛洲变10kV远方线922 | 6.2832 | 黄色
765 | 晋江市 | 池店变10kV洋埭Ⅱ回621 | 5.3124 | 黄色
766 | 晋江市 | 东山变10kV福林线625 | 6.095 | 黄色
767 | 晋江市 | 金井变10kV草湖线616 | 2.9211 | 黄色
768 | 晋江市 | 东山变10kV东龙Ⅱ回636 | 6.7896 | 绿色
769 | 晋江市 | 金井变10kV石圳线623 | 5.2223 | 黄色
770 | 晋江市 | 清濛变10kV屿崆线931 | 0.15434 | 黄色
771 | 晋江市 | 龟山变10kV龟青Ⅱ回627 | 6.2549 | 黄色
772 | 晋江市 | 福建晋江热电有限公司10kV恒西线673 | 6.2014 | 黄色
773 | 晋江市 | 洪山变10kV洪龙Ⅰ回618 | 6.7896 | 绿色
774 | 晋江市 | 沿海变10kV埭吴线624 | 5.9324 | 黄色
775 | 晋江市 | 沿海变10kV南岳线638 | 3.3109 | 黄色
776 | 晋江市 | 沿海变10kV孙厝Ⅳ回639 | 6.3138 | 黄色
777 | 晋江市 | 洪山变10kV富泰线630 | 6.7896 | 绿色
778 | 晋江市 | 江头变10kV南港线610 | 5.5426 | 绿色
779 | 晋江市 | 内坑变10kV理工线930 | 4.8286 | 黄色
780 | 晋江市 | 东山变10kV倒桥线611 | 6.323 | 黄色
781 | 晋江市 | 西滨变10kV西江联Ⅱ回625 | 5.9324 | 黄色
782 | 晋江市 | 涵埭变10kV百威线633 | 6.3261 | 黄色
783 | 晋江市 | 燕山变10kV龙府线931 | 6.7896 | 绿色
784 | 晋江市 | 莲屿变10kV和广Ⅰ回926 | 6.7896 | 绿色
785 | 晋江市 | 莲屿变10kV和广Ⅱ回937 | 6.7896 | 绿色
786 | 晋江市 | 巴厝变10kV埔里线623 | 6.3324 | 绿色
787 | 晋江市 | 新塘变10kV跃进线614 | 5.3727 | 黄色
788 | 晋江市 | 江头变10kV江鹏线619 | 6.3324 | 绿色
789 | 晋江市 | 莲屿变10kV晋宝线913 | 6.7896 | 绿色
790 | 晋江市 | 莲屿变10kV莲郎线936 | 6.7896 | 绿色
791 | 晋江市 | 山后变10kV金保利Ⅰ回614 | 0 | 红色
792 | 晋江市 | 陈埭变10kV鞋都Ⅱ回622 | 6.7896 | 绿色
793 | 晋江市 | 高坑变10kV刘墩Ⅰ回913 | 5.9998 | 绿色
794 | 晋江市 | 力争变10kV星美线915 | 6.7896 | 绿色
795 | 晋江市 | 葛洲变10kV明兴线923 | 6.3324 | 绿色
796 | 晋江市 | 葛洲变10kV吕厝线924 | 0.42436 | 黄色
797 | 晋江市 | 鹏头变10kV青岸线916 | 6.7896 | 绿色
798 | 晋江市 | 英林变10kV园东线616 | 5.3663 | 黄色
799 | 晋江市 | 柴塔变10kV柴柯线939 | 6.5061 | 黄色
800 | 晋江市 | 柴塔变10kV古黄线930 | 6.7896 | 绿色
801 | 晋江市 | 柴塔变10kV霞后线953 | 6.7602 | 黄色
802 | 晋江市 | 侯厝变10kV养正线930 | 6.7896 | 绿色
803 | 晋江市 | 锦江变10kV埭边线631 | 5.7742 | 黄色
804 | 晋江市 | 新塘变10kV三辉线616 | 6.0235 | 黄色
805 | 晋江市 | 莲屿变10kV金投线934 | 6.7896 | 绿色
806 | 晋江市 | 柴塔变10kV古池线931 | 6.7896 | 绿色
807 | 晋江市 | 柴塔变10kV柴新线934 | 6.5901 | 黄色
808 | 晋江市 | 柴塔变10kV丽景线935 | 6.7896 | 绿色
809 | 晋江市 | 荆山变10kV利达线617 | 6.7896 | 绿色
810 | 晋江市 | 内坑变10kV嘉润线915 | 6.7896 | 绿色
811 | 晋江市 | 英林变10kV英清线618 | 5.9222 | 黄色
812 | 晋江市 | 东山变10kV荣盛线641 | 6.2278 | 黄色
813 | 晋江市 | 高坑变10kV世贸线930 | 6.7896 | 绿色
814 | 晋江市 | 永和变10kV金岗线913 | 6.2644 | 黄色
815 | 晋江市 | 华海变10kV华晋线622 | 6.1607 | 黄色
816 | 晋江市 | 罗塘变10kV锦塘线934 | 5.4733 | 黄色
817 | 晋江市 | 福建晋江热电有限公司10kV安捷线671 | 6.3324 | 绿色
818 | 晋江市 | 陈埭变10kV大森线611 | 6.1448 | 黄色
819 | 晋江市 | 葛洲变10kV安泰线931 | 6.7896 | 绿色
820 | 晋江市 | 江头变10kV沟西线618 | 6.3324 | 绿色
821 | 晋江市 | 沟头变10kV前沟线942 | 6.081 | 黄色
822 | 晋江市 | 英塘变10kV满誉线922 | 6.5904 | 黄色
823 | 晋江市 | 英塘变10kV中欣线943 | 5.1941 | 黄色
824 | 晋江市 | 柴塔变10kV荣阳线613 | 6.1158 | 黄色
825 | 晋江市 | 磁灶变10kV新华都线613 | 6.7896 | 绿色
826 | 晋江市 | 横坂变10kV联美线943 | 6.7896 | 绿色
827 | 晋江市 | 横坂变10kV横昌线922 | 6.3324 | 绿色
828 | 晋江市 | 岸兜变10kV联玉线930 | 6.3324 | 绿色
829 | 晋江市 | 青阳变10kV公园Ⅰ回615 | 6.7522 | 黄色
830 | 晋江市 | 燕山变10kV燕科线911 | 6.7896 | 绿色
831 | 晋江市 | 顶厝变10kV马山线916 | 2.2094 | 黄色
832 | 晋江市 | 熊山变10kV皇宝线936 | 4.4137 | 黄色
833 | 晋江市 | 燕山变10kV龙墅线912 | 6.7896 | 绿色
834 | 晋江市 | 安海变10kV安平线641 | 6.7492 | 黄色
835 | 晋江市 | 美旗变10kV拔萃线913 | 6.7896 | 绿色
836 | 晋江市 | 力争变10kV正安线916 | 5.4923 | 黄色
837 | 晋江市 | 力争变10kV琛其线917 | 6.3095 | 黄色
838 | 晋江市 | 力争变10kV梧仑线933 | 6.0931 | 黄色
839 | 晋江市 | 力争变10kV古厝线934 | 4.9892 | 黄色
840 | 晋江市 | 荆山变10kV沪坑线618 | 6.7896 | 绿色
841 | 晋江市 | 荆山变10kV公元线622 | 0.31752 | 黄色
842 | 晋江市 | 荆山变10kV嘉南线645 | 6.7896 | 绿色
843 | 晋江市 | 山后变10kV金石线637 | 6.7896 | 绿色
844 | 晋江市 | 宫前变10kV宝盛线913 | 6.7896 | 绿色
845 | 晋江市 | 宫前变10kV恒科线923 | 6.0131 | 黄色
846 | 晋江市 | 美旗变10kV兆瑞Ⅱ回944 | 8.3138 | 绿色
847 | 晋江市 | 美旗变10kV兆瑞Ⅰ回926 | 8.3138 | 绿色
848 | 晋江市 | 沟头变10kV香林线923 | 7.4409 | 绿色
849 | 晋江市 | 洪山变10kV尾厝线633 | 6.7896 | 绿色
850 | 晋江市 | 宝洋变10kV宝南线922 | 6.2078 | 黄色
851 | 晋江市 | 宝洋变10kV下堡线923 | 6.0582 | 黄色
852 | 晋江市 | 后坑变10kV通源线933 | 6.3324 | 绿色
853 | 晋江市 | 英塘变10kV西苑Ⅰ回914 | 8.3138 | 绿色
854 | 晋江市 | 荆山变10kV西苑Ⅱ回936 | 8.3138 | 绿色
855 | 晋江市 | 深源变10kV信诚线934 | 6.1259 | 黄色
856 | 晋江市 | 百宏变10kV古盈线624 | 6.7389 | 黄色
857 | 晋江市 | 内坑变10kV环宇Ⅰ回952 | 6.3324 | 绿色
858 | 晋江市 | 锦江变10kV东村线641 | 5.8983 | 黄色
859 | 晋江市 | 深源变10kV狮峰线941 | 6.0259 | 黄色
860 | 晋江市 | 高坑变10kV海尾线935 | 5.6026 | 黄色
861 | 晋江市 | 山后变10kV华宇线641 | 5.9387 | 黄色
862 | 晋江市 | 龟山变10kV制造线618 | 5.979 | 黄色
863 | 晋江市 | 深源变10kV福鑫线917 | 5.9348 | 黄色
864 | 晋江市 | 沿海变10kV型厝线618 | 5.3295 | 黄色
865 | 晋江市 | 沿海变10kV天守线619 | 4.5096 | 黄色
866 | 晋江市 | 深源变10kV晋龙线922 | 5.1084 | 黄色
867 | 晋江市 | 杏厦变10kV东厝线911 | 4.2651 | 黄色
868 | 晋江市 | 深源变10kV万隆线921 | 4.158 | 黄色
869 | 晋江市 | 西滨变10kV华祥Ⅰ回632 | 2.4414 | 黄色
870 | 晋江市 | 英林变10kV英水线648 | 4.8698 | 黄色
871 | 晋江市 | 陈埭变10kV贵人鸟线619 | 6.3324 | 绿色
872 | 晋江市 | 后坑变10kV古塘线921 | 6.0136 | 黄色
873 | 晋江市 | 后坑变10kV阔兴线943 | 6.3324 | 绿色
874 | 晋江市 | 后坑变10kV三吴线944 | 6.2818 | 黄色
875 | 晋江市 | 后坑变10kV山仔线936 | 0.16365 | 黄色
876 | 晋江市 | 涵埭变10kV强源线612 | 5.7347 | 黄色
877 | 晋江市 | 岸兜变10kV鞋纺Ⅲ回919 | 4.8003 | 黄色
878 | 晋江市 | 岸兜变10kV鞋纺Ⅳ回938 | 6.7896 | 绿色
879 | 晋江市 | 龟山变10kV龟浯线628 | 5.7874 | 黄色
880 | 晋江市 | 柴塔变10kV瑞苑北线626 | 6.7896 | 绿色
881 | 晋江市 | 燕山变10kV雁塔线917 | 6.2831 | 黄色
882 | 晋江市 | 龟山变10kV苏安线621 | 3.3652 | 黄色
883 | 晋江市 | 美旗变10kV美工线924 | 6.7896 | 绿色
884 | 晋江市 | 锦江变10kV锦兴Ⅲ回632 | 8.3138 | 绿色
885 | 晋江市 | 沟头变10kV金玛线944 | 6.7896 | 绿色
886 | 晋江市 | 山峰变10kV向兴Ⅱ回633 | 6.7896 | 绿色
887 | 晋江市 | 柴塔变10kV柴黄线932 | 6.6859 | 黄色
888 | 晋江市 | 柴塔变10kV望江线933 | 6.7896 | 绿色
889 | 晋江市 | 青阳变10kV福景线626 | 6.7896 | 绿色
890 | 晋江市 | 江头变10kV江头线613 | 6.3324 | 绿色
891 | 晋江市 | 侯厝变10kV梧山线931 | 6.596 | 黄色
892 | 晋江市 | 杏厦变10kV割山线912 | 4.0167 | 黄色
893 | 晋江市 | 山后变10kV绮达线639 | 1.6472 | 黄色
894 | 晋江市 | 杏厦变10kV火辉线913 | 4.1158 | 黄色
895 | 晋江市 | 杏厦变10kV瑶亭线953 | 6.3324 | 绿色
896 | 晋江市 | 杏厦变10kV永泰线954 | 5.7339 | 黄色
897 | 晋江市 | 英塘变10kV恒泰线952 | 6.1419 | 黄色
898 | 晋江市 | 英塘变10kV松达线954 | 6.3324 | 绿色
899 | 晋江市 | 英塘变10kV新益线926 | 6.3324 | 绿色
900 | 晋江市 | 涵埭变10kV鞋纺Ⅱ回613 | 4.7103 | 黄色
901 | 晋江市 | 新塘变10kV恒溢线615 | 6.3324 | 绿色
902 | 晋江市 | 熊山变10kV张坑线933 | 6.1828 | 黄色
903 | 晋江市 | 安海变10kV菌柄线619 | 6.1799 | 黄色
904 | 晋江市 | 侯厝变10kV凤山线917 | 6.7896 | 绿色
905 | 晋江市 | 永和变10kV力争线920 | 6.2228 | 黄色
906 | 晋江市 | 高坑变10kV希尔顿线938 | 6.7896 | 绿色
907 | 晋江市 | 莲屿变10kV莲潭线935 | 6.3324 | 绿色
908 | 晋江市 | 锦江变10kV长丝Ⅳ回622 | 3.8244 | 绿色
909 | 晋江市 | 罗山变10kV智园线644 | 4.23 | 黄色
910 | 晋江市 | 涵埭变10kV鞋纺Ⅰ回634 | 6.7896 | 绿色
911 | 晋江市 | 深源变10kV技艺线926 | 6.2595 | 黄色
912 | 晋江市 | 深源变10kV通亿线936 | 6.7896 | 绿色
913 | 晋江市 | 罗山变10kV湖格线611 | 5.1119 | 黄色
914 | 晋江市 | 新塘变10kV晋新线610 | 6.3324 | 绿色
915 | 晋江市 | 罗塘变10kV塘雅线921 | 6.7896 | 绿色
916 | 晋江市 | 罗塘变10kV罗张线911 | 6.0543 | 黄色
917 | 晋江市 | 梅岭变10kV田美线632 | 5.5426 | 绿色
918 | 晋江市 | 五里埔变10kV园开Ⅱ回941 | 6.7896 | 绿色
919 | 晋江市 | 永和变10kV永侨线928 | 5.7448 | 黄色
920 | 晋江市 | 陈埭变10kV联桥线629 | 6.7896 | 绿色
921 | 晋江市 | 磁灶变10kV印刷线625 | 5.5053 | 黄色
922 | 晋江市 | 柴塔变10kV中领线641 | 6.7896 | 绿色
923 | 晋江市 | 许厝变10kV埔锦线641 | 6.0828 | 黄色
924 | 晋江市 | 西庄变10kV新安线618 | 6.7896 | 绿色
925 | 晋江市 | 陈埭变10kV西坂线623 | 6.1128 | 黄色
926 | 晋江市 | 美旗变10kV美水线923 | 6.7896 | 绿色
927 | 晋江市 | 金井变10kV丙洲线615 | 5.1288 | 黄色
928 | 晋江市 | 安东变10kV宏力线931 | 6.0481 | 黄色
929 | 晋江市 | 山后变10kV达星线613 | 2.3324 | 黄色
930 | 晋江市 | 锦江变10kV锦孙Ⅱ回613 | 6.3324 | 绿色
931 | 晋江市 | 锦江变10kV锦孙Ⅰ回623 | 6.3324 | 绿色
932 | 晋江市 | 西滨变10kV百兴线629 | 6.3324 | 绿色
933 | 晋江市 | 江头变10kV雷速线614 | 6.7896 | 绿色
934 | 晋江市 | 侯厝变10kV子江Ⅰ回935 | 5.5426 | 绿色
935 | 晋江市 | 智能园变20kV矽封Ⅰ回915 | 8.3138 | 绿色
936 | 晋江市 | 熊山变10kV恒智Ⅰ回910 | 6.7896 | 绿色
937 | 晋江市 | 荆山变10kV豪新线621 | 6.7896 | 绿色
938 | 晋江市 | 西滨变10kV镇海线626 | 6.3324 | 绿色
939 | 晋江市 | 山后变10kV飞达线638 | 3.8257 | 黄色
940 | 晋江市 | 金井变10kV水城线642 | 6.7896 | 绿色
941 | 晋江市 | 许厝变10kV龙浔线642 | 1.9256 | 黄色
942 | 晋江市 | 英厝变10kV后纺Ⅶ回642 | 5.9998 | 绿色
943 | 晋江市 | 智能园变20kV矽测Ⅰ回943 | 8.3138 | 绿色
944 | 晋江市 | 内坑变10kV展志线933 | 6.2558 | 黄色
945 | 晋江市 | 洪山变10kV普照Ⅰ回614 | 6.7896 | 绿色
946 | 晋江市 | 加工区变10kV制药线616 | 6.3324 | 绿色
947 | 晋江市 | 华海变10kV舍下线615 | 5.3712 | 黄色
948 | 晋江市 | 江头变10kV江东线621 | 6.1113 | 黄色
949 | 晋江市 | 池店变10kV唐厝西线633 | 6.2314 | 黄色
950 | 晋江市 | 陈埭变10kV福菲线631 | 6.3324 | 绿色
951 | 晋江市 | 江头变10kV达克线662 | 5.7392 | 黄色
952 | 晋江市 | 安东变10kV振东Ⅲ回916 | 5.667 | 黄色
953 | 晋江市 | 高坑变10kV下海Ⅱ回921 | 6.3258 | 黄色
954 | 晋江市 | 巴厝变10kV观头线642 | 6.3009 | 黄色
955 | 晋江市 | 侯厝变10kV前山线912 | 6.3912 | 黄色
956 | 晋江市 | 五里埔变10kV明辉线919 | 6.1383 | 黄色
957 | 晋江市 | 英林变10kV锦福线611 | 5.0024 | 黄色
958 | 晋江市 | 龙湖变10kV西畲线918 | 5.4548 | 黄色
959 | 晋江市 | 内坑变10kV九牧线934 | 6.2895 | 黄色
960 | 晋江市 | 深源变10kV龙峰Ⅰ回937 | 3.7154 | 黄色
961 | 晋江市 | 内坑变10kV源兴线927 | 6.5916 | 黄色
962 | 晋江市 | 顶厝变10kV龙狮线917 | 6.2911 | 黄色
963 | 晋江市 | 涵埭变10kV二体西线614 | 6.7896 | 绿色
964 | 晋江市 | 沿海变10kV双潘线637 | 5.7983 | 黄色
965 | 晋江市 | 涵埭变10kV新强Ⅱ回641 | 6.7896 | 绿色
966 | 晋江市 | 涵埭变10kV新强Ⅰ回642 | 6.7896 | 绿色
967 | 晋江市 | 荆山变10kV荆山线612 | 6.1333 | 黄色
968 | 晋江市 | 山峰变10kV旭山线614 | 3.5104 | 黄色
969 | 晋江市 | 湖池变10kV湖恒线945 | 5.2782 | 黄色
970 | 晋江市 | 湖池变10kV湖园Ⅰ回946 | 6.7896 | 绿色
971 | 晋江市 | 湖池变10kV湖园Ⅱ回947 | 6.7896 | 绿色
972 | 晋江市 | 湖池变10kV湖清线948 | 4.9996 | 黄色
973 | 晋江市 | 柴塔变10kV帝景线644 | 6.7643 | 黄色
974 | 晋江市 | 内江变10kV瑞鹊线611 | 5.8012 | 黄色
975 | 晋江市 | 龟山变10kV磁商线619 | 6.7896 | 绿色
976 | 晋江市 | 内江变10kV联发线622 | 6.7484 | 黄色
977 | 晋江市 | 龟山变10kV龟青Ⅰ回617 | 6.3324 | 绿色
978 | 晋江市 | 高坑变10kV刘墩西线917 | 6.3324 | 绿色
979 | 晋江市 | 莲屿变10kV轻纺线924 | 6.1616 | 黄色
980 | 晋江市 | 莲屿变10kV八八线925 | 6.7896 | 绿色
981 | 晋江市 | 下官变10kV达标线611 | 6.2845 | 黄色
982 | 晋江市 | 下官变10kV联通线612 | 6.3324 | 绿色
983 | 晋江市 | 池店变10kV东山线625 | 6.3324 | 绿色
984 | 晋江市 | 东山变10kV官前线619 | 6.3324 | 绿色
985 | 晋江市 | 梅岭变10kV梅达Ⅲ回634 | 7.914 | 黄色
986 | 晋江市 | 梅岭变10kV梅达Ⅱ回624 | 7.914 | 黄色
987 | 晋江市 | 顶厝变10kV林振线919 | 6.619 | 黄色
988 | 晋江市 | 顶厝变10kV顶镇线941 | 6.6931 | 黄色
989 | 晋江市 | 柴塔变10kV百信线646 | 6.7896 | 绿色
990 | 晋江市 | 葛洲变10kV喜盈线945 | 6.7896 | 绿色
991 | 晋江市 | 华海变10kV沪星线971 | 5.6724 | 黄色
992 | 晋江市 | 内江变10kV部队线627 | 6.735 | 黄色
993 | 晋江市 | 侯厝变10kV五埭线915 | 6.1964 | 黄色
994 | 晋江市 | 内坑变10kV刺园线936 | 6.7896 | 绿色
995 | 晋江市 | 莲屿变10kV屿泰线933 | 6.3324 | 绿色
996 | 晋江市 | 五里埔变10kV园区北线939 | 4.7772 | 黄色
997 | 晋江市 | 高坑变10kV洋茂线919 | 5.7573 | 黄色
998 | 晋江市 | 巴厝变10kV新乡线614 | 6.3324 | 绿色
999 | 晋江市 | 许厝变10kV吴厝线623 | 5.4307 | 黄色
1000 | 晋江市 | 罗塘变10kV英山线910 | 5.5426 | 绿色
1001 | 晋江市 | 永和变10kV加工线921 | 6.3324 | 绿色
1002 | 晋江市 | 龟山变10kV磁龟联线620 | 6.3324 | 绿色
1003 | 晋江市 | 岸兜变10kV岸鹏Ⅱ回921 | 6.7896 | 绿色
1004 | 晋江市 | 龙湖变10kV溪前线925 | 5.8766 | 黄色
1005 | 晋江市 | 西滨变10kV天丛Ⅲ回619 | 6.3324 | 绿色
1006 | 晋江市 | 岸兜变10kV国泰线942 | 6.3324 | 绿色
1007 | 晋江市 | 山后变10kV金保利Ⅱ回631 | 0 | 红色
1008 | 晋江市 | 安海变10kV陶瓷线618 | 5.3714 | 黄色
1009 | 晋江市 | 锦江变10kV锦兴Ⅰ回615 | 6.7896 | 绿色
1010 | 晋江市 | 熊山变10kV洋内线915 | 6.6021 | 黄色
1011 | 晋江市 | 东石变10kV福联线632 | 2.9783 | 黄色
1012 | 晋江市 | 江头变10kV江西联Ⅲ回672 | 6.3324 | 绿色
1013 | 晋江市 | 沟头变10kV南苑线919 | 6.7896 | 绿色
1014 | 晋江市 | 青阳变10kV高霞Ⅰ回621 | 6.7551 | 黄色
1015 | 晋江市 | 永和变10kV周坑线923 | 6.3324 | 绿色
1016 | 晋江市 | 磁灶变10kV前尾线627 | 6.3324 | 绿色
1017 | 晋江市 | 岸兜变10kV山水线925 | 6.3324 | 绿色
1018 | 晋江市 | 东石变10kV医院线665 | 3.757 | 黄色
1019 | 晋江市 | 岸兜变10kV岸鹏Ⅰ回912 | 4.7916 | 黄色
1020 | 晋江市 | 罗山变10kV梧桐线619 | 6.7307 | 黄色
1021 | 晋江市 | 巴厝变10kV联合线616 | 6.0312 | 黄色
1022 | 晋江市 | 西湖变10kV福田线624 | 6.3324 | 绿色
1023 | 晋江市 | 荆山变10kV梧林线644 | 4.67 | 黄色
1024 | 晋江市 | 龟山变10kV鼓山线613 | 5.8305 | 黄色
1025 | 晋江市 | 侯厝变10kV晋工线924 | 6.7896 | 绿色
1026 | 晋江市 | 沿海变10kV联石线611 | 6.7896 | 绿色
1027 | 晋江市 | 沿海变10kV下庄线622 | 5.659 | 黄色
1028 | 晋江市 | 美旗变10kV格林Ⅰ回921 | 6.7896 | 绿色
1029 | 晋江市 | 罗山变10kV罗泰线641 | 6.7896 | 绿色
1030 | 晋江市 | 英林变10kV振英线614 | 4.9584 | 黄色
1031 | 晋江市 | 沟头变10kV亿盛Ⅰ回915 | 6.7896 | 绿色
1032 | 晋江市 | 安东变10kV奔达线932 | 4.502 | 黄色
1033 | 晋江市 | 沿海变10kV电管线614 | 2.1893 | 绿色
1034 | 晋江市 | 巴厝变10kV前坑线645 | 6.2958 | 黄色
1035 | 晋江市 | 陈埭变10kV湖南线610 | 6.3324 | 绿色
1036 | 晋江市 | 五里埔变10kV兰峰线921 | 4.5409 | 黄色
1037 | 晋江市 | 下官变10kV国陶线614 | 6.3324 | 绿色
1038 | 晋江市 | 五里埔变10kV安凯线917 | 6.7896 | 绿色
1039 | 晋江市 | 池店变10kV古福线644 | 6.8451 | 绿色
1040 | 晋江市 | 五里埔变10kV明峰线922 | 4.1336 | 黄色
1041 | 晋江市 | 西滨变10kV华祥Ⅴ回616 | 8.3138 | 绿色
1042 | 晋江市 | 高坑变10kV大洲线931 | 5.9998 | 绿色
1043 | 晋江市 | 西庄变10kV陶城线619 | 6.3324 | 绿色
1044 | 晋江市 | 西庄变10kV佳山线622 | 6.3324 | 绿色
1045 | 晋江市 | 青阳变10kV大厦线632 | 5.0714 | 绿色
1046 | 晋江市 | 安海变10kV恒达线617 | 6.3324 | 绿色
1047 | 晋江市 | 沟头变10kV机场Ⅰ回934 | 6.7896 | 绿色
1048 | 晋江市 | 沟头变10kV下坂线918 | 6.7401 | 黄色
1049 | 晋江市 | 江头变10kV埭场线625 | 6.3324 | 绿色
1050 | 晋江市 | 陈埭变10kV中利线621 | 6.271 | 黄色
1051 | 晋江市 | 涵埭变10kV亿昌线639 | 6.1356 | 黄色
1052 | 晋江市 | 永和变10kV山前线916 | 6.0762 | 黄色
1053 | 晋江市 | 高坑变10kV下海Ⅰ回911 | 6.3324 | 绿色
1054 | 晋江市 | 罗塘变10kV罗前线922 | 5.161 | 黄色
1055 | 晋江市 | 沟头变10kV蔡厝线921 | 6.7896 | 绿色
1056 | 晋江市 | 陈埭变10kV邮电线626 | 5.0714 | 绿色
1057 | 晋江市 | 柴塔变10kV水闸线621 | 6.3324 | 绿色
1058 | 晋江市 | 金井变10kV塘东线612 | 5.4741 | 黄色
1059 | 晋江市 | 英林变10kV东埔线619 | 4.4973 | 黄色
1060 | 晋江市 | 嘉排变10kV嘉湖线625 | 5.9779 | 黄色
1061 | 晋江市 | 嘉排变10kV东嘉线626 | 5.4489 | 黄色
1062 | 晋江市 | 嘉排变10kV三欧线651 | 5.6312 | 黄色
1063 | 晋江市 | 塘上变10kV石湖线617 | 6.2893 | 黄色
1064 | 晋江市 | 龟山变10kV岭畔线632 | 4.334 | 黄色
1065 | 晋江市 | 金井变10kV山苏线618 | 6.1554 | 黄色
1066 | 晋江市 | 青阳变10kV曾井Ⅰ回619 | 6.7816 | 黄色
1067 | 晋江市 | 内江变10kV广场Ⅱ回641 | 6.4396 | 黄色
1068 | 晋江市 | 湖池变10kV灵源线941 | 6.7896 | 绿色
1069 | 晋江市 | 巴厝变10kV劲牛线610 | 6.2574 | 黄色
1070 | 晋江市 | 高坑变10kV柯岭线915 | 5.78 | 黄色
1071 | 晋江市 | 东山变10kV五中线644 | 6.3324 | 绿色
1072 | 晋江市 | 山峰变10kV大新线613 | 5.1432 | 黄色
1073 | 晋江市 | 涵埭变10kV玉冠线632 | 6.3324 | 绿色
1074 | 晋江市 | 百宏变10kV英厝线633 | 5.08 | 黄色
1075 | 晋江市 | 柴塔变10kV新加线625 | 6.6438 | 黄色
1076 | 晋江市 | 洪山变10kV江宅线644 | 6.7896 | 绿色
1077 | 晋江市 | 东山变10kV集源线612 | 6.6825 | 黄色
1078 | 晋江市 | 嘉排变10kV英嘉线652 | 6.0788 | 黄色
1079 | 晋江市 | 涵埭变10kV涵埭线637 | 6.3324 | 绿色
1080 | 晋江市 | 高坑变10kV刘墩Ⅱ回929 | 5.9681 | 黄色
1081 | 晋江市 | 东石变10kV东塔线642 | 5.9998 | 绿色
1082 | 晋江市 | 罗塘变10kV鑫兴线925 | 5.9998 | 绿色
1083 | 晋江市 | 侯厝变10kV桐林线945 | 6.5984 | 黄色
1084 | 晋江市 | 加工区变10kV电子线642 | 4.32 | 黄色
1085 | 晋江市 | 许厝变10kV梧开线613 | 5.4709 | 黄色
1086 | 晋江市 | 安海变10kV工业线642 | 6.1758 | 黄色
1087 | 晋江市 | 华海变10kV联伙线643 | 4.055 | 黄色
1088 | 晋江市 | 嘉排变10kV合德线653 | 0.33244 | 黄色
1089 | 晋江市 | 熊山变10kV内湖线943 | 6.6256 | 黄色
1090 | 晋江市 | 熊山变10kV土铵线925 | 6.2954 | 黄色
1091 | 晋江市 | 高坑变10kV万泰线933 | 5.9998 | 绿色
1092 | 晋江市 | 永和变10kV锦岭线942 | 6.3324 | 绿色
1093 | 晋江市 | 柴塔变10kV柴池线652 | 6.7896 | 绿色
1094 | 晋江市 | 罗塘变10kV艺恒线932 | 3.9598 | 黄色
1095 | 晋江市 | 岸兜变10kV岸兜线941 | 6.3324 | 绿色
1096 | 晋江市 | 侯厝变10kV内曾线914 | 6.5773 | 黄色
1097 | 晋江市 | 侯厝变10kV鸿江Ⅰ回919 | 6.7896 | 绿色
1098 | 晋江市 | 涵埭变10kV乔丹线611 | 6.7896 | 绿色
1099 | 晋江市 | 新塘变10kV新东线618 | 5.9398 | 黄色
1100 | 晋江市 | 嘉排变10kV金龙线623 | 6.7896 | 绿色
1101 | 晋江市 | 金井变10kV玉山线632 | 4.4344 | 黄色
1102 | 晋江市 | 侯厝变10kV市东线933 | 6.7218 | 黄色
1103 | 晋江市 | 东山变10kV苏塘线615 | 5.9293 | 黄色
1104 | 晋江市 | 山峰变10kV园中线611 | 3.9024 | 黄色
1105 | 晋江市 | 池店变10kV下桥线611 | 5.8037 | 黄色
1106 | 晋江市 | 侯厝变10kV海东Ⅱ回925 | 6.7896 | 绿色
1107 | 晋江市 | 锦江变10kV长丝Ⅱ回621 | 3.8244 | 绿色
1108 | 晋江市 | 青阳变10kV广体线629 | 8.3138 | 绿色
1109 | 晋江市 | 龙湖变10kV后坑线913 | 5.1727 | 黄色
1110 | 晋江市 | 安海变10kV恒纸线616 | 6.7896 | 绿色
1111 | 晋江市 | 清濛变10kV营边线923 | 5.6963 | 黄色
1112 | 晋江市 | 山后变10kV恒卫Ⅰ回615 | 4.3854 | 黄色
1113 | 晋江市 | 五里埔变10kV坂头线931 | 5.9637 | 黄色
1114 | 晋江市 | 安海变10kV腾辉线629 | 6.2259 | 黄色
1115 | 晋江市 | 嘉排变10kV嘉长丝Ⅳ回644 | 11.4177 | 绿色
1116 | 晋江市 | 嘉排变10kV嘉长丝Ⅱ回643 | 11.4177 | 绿色
1117 | 晋江市 | 东山变10kV开达线630 | 5.8418 | 黄色
1118 | 晋江市 | 罗塘变10kV建新线933 | 5.5426 | 绿色
1119 | 晋江市 | 涵埭变10kV协兴线615 | 6.3324 | 绿色
1120 | 晋江市 | 湖池变10kV梧兜线921 | 4.575 | 黄色
1121 | 晋江市 | 东山变10kV拥军线638 | 6.3324 | 绿色
1122 | 晋江市 | 华海变10kV浔园线625 | 3.7056 | 黄色
1123 | 晋江市 | 山峰变10kV山苏Ⅰ回612 | 4.7323 | 黄色
1124 | 晋江市 | 锦江变10kV联英线620 | 5.5483 | 黄色
1125 | 晋江市 | 高坑变10kV浦阳线951 | 5.3191 | 黄色
1126 | 晋江市 | 龙湖变10kV龙园线942 | 6.5879 | 黄色
1127 | 晋江市 | 嘉排变10kV嘉短纤Ⅱ回646 | 8.3138 | 绿色
1128 | 晋江市 | 侯厝变10kV海东Ⅰ回938 | 6.7896 | 绿色
1129 | 晋江市 | 锦江变10kV动力Ⅰ回612 | 3.8244 | 绿色
1130 | 晋江市 | 江头变10kV国辉线671 | 6.3324 | 绿色
1131 | 晋江市 | 巴厝变10kV下乡线639 | 6.3324 | 绿色
1132 | 晋江市 | 山后变10kV家洞线616 | 6.1324 | 黄色
1133 | 晋江市 | 侯厝变10kV鸿江Ⅱ回939 | 6.7896 | 绿色
1134 | 晋江市 | 山峰变10kV山苏Ⅱ回621 | 3.8063 | 黄色
1135 | 晋江市 | 罗山变10kV和平线617 | 6.7896 | 绿色
1136 | 晋江市 | 山后变10kV别克Ⅱ回625 | 6.3898 | 黄色
1137 | 晋江市 | 西滨变10kV金沟线611 | 6.2934 | 黄色
1138 | 晋江市 | 内坑变10kV市区线917 | 5.517 | 黄色
1139 | 晋江市 | 内坑变10kV粤乐线910 | 6.7896 | 绿色
1140 | 晋江市 | 内坑变10kV社仔线939 | 6.7896 | 绿色
1141 | 晋江市 | 内坑变10kV龙英线941 | 6.1429 | 黄色
1142 | 晋江市 | 加工区变10kV大坪线612 | 6.3005 | 黄色
1143 | 晋江市 | 沟头变10kV宝龙线914 | 6.7896 | 绿色
1144 | 晋江市 | 东石变10kV湖头线624 | 5.7024 | 黄色
1145 | 晋江市 | 西滨变10kV华祥Ⅵ回627 | 6.7896 | 绿色
1146 | 晋江市 | 龙湖变10kV联许线926 | 6.3291 | 黄色
1147 | 晋江市 | 龟山变10kV车厝线629 | 6.1509 | 黄色
1148 | 晋江市 | 五里埔变10kV张前线923 | 6.3324 | 绿色
1149 | 晋江市 | 江头变10kV江协线624 | 6.3324 | 绿色
1150 | 晋江市 | 龙湖变10kV联西线949 | 6.3324 | 绿色
1151 | 晋江市 | 巴厝变10kV嘉辉线630 | 5.4722 | 黄色
1152 | 晋江市 | 龟山变10kV宏华线616 | 6.3324 | 绿色
1153 | 晋江市 | 金井变10kV石亭线619 | 5.8436 | 黄色
1154 | 晋江市 | 荆山变10kV中探线623 | 6.7896 | 绿色
1155 | 晋江市 | 高坑变10kV泉商线923 | 6.7896 | 绿色
1156 | 晋江市 | 东山变10kV南宅线613 | 6.7206 | 黄色
1157 | 晋江市 | 金井变10kV围头线611 | 5.1904 | 黄色
1158 | 晋江市 | 西滨变10kV华祥Ⅳ回612 | 6.7896 | 绿色
1159 | 晋江市 | 塘上变10kV梅峰线631 | 6.7896 | 绿色
1160 | 晋江市 | 青阳变10kV桂山线623 | 6.7896 | 绿色
1161 | 晋江市 | 磁灶变10kV印祥线616 | 5.1883 | 黄色
1162 | 晋江市 | 龙湖变10kV中街线931 | 6.3324 | 绿色
1163 | 晋江市 | 东山变10kV美旗Ⅱ回639 | 6.7896 | 绿色
1164 | 晋江市 | 洪山变10kV泉安线617 | 6.4194 | 黄色
1165 | 晋江市 | 湖池变10kV中德线916 | 5.5426 | 绿色
1166 | 晋江市 | 陈埭变10kV所境线616 | 6.3324 | 绿色
1167 | 晋江市 | 杏厦变10kV龙檀线941 | 5.2785 | 黄色
1168 | 晋江市 | 杏厦变10kV北园线942 | 3.7614 | 黄色
1169 | 晋江市 | 杏厦变10kV杏纺线943 | 4.6515 | 黄色
1170 | 晋江市 | 杏厦变10kV福华线923 | 6.3324 | 绿色
1171 | 晋江市 | 熊山变10kV鹏发线912 | 5.9998 | 绿色
1172 | 晋江市 | 熊山变10kV品牌线913 | 6.3163 | 黄色
1173 | 晋江市 | 永和变10kV侨成线910 | 6.3324 | 绿色
1174 | 晋江市 | 池店变10kV池店线631 | 4.4584 | 黄色
1175 | 晋江市 | 金井变10kV下丙线625 | 5.332 | 黄色
1176 | 晋江市 | 山后变10kV山墩Ⅰ回624 | 4.4347 | 黄色
1177 | 晋江市 | 安海变10kV三益Ⅰ回631 | 6.3324 | 绿色
1178 | 晋江市 | 东石变10kV许西坑线628 | 5.3937 | 黄色
1179 | 晋江市 | 东石变10kV大白山线629 | 5.2235 | 黄色
1180 | 晋江市 | 梅岭变10kV御龙Ⅱ回621 | 5.485 | 黄色
1181 | 晋江市 | 湖池变10kV清机线923 | 5.451 | 黄色
1182 | 晋江市 | 湖池变10kV湖社线924 | 5.5132 | 黄色
1183 | 晋江市 | 湖池变10kV庵前线925 | 5.4193 | 黄色
1184 | 晋江市 | 高坑变10kV浦沟线934 | 5.9998 | 绿色
1185 | 晋江市 | 湖池变10kV湖梧线922 | 5.5426 | 绿色
1186 | 晋江市 | 嘉排变10kV嘉动力Ⅴ回611 | 8.3138 | 绿色
1187 | 晋江市 | 嘉排变10kV嘉动力Ⅲ回612 | 8.3138 | 绿色
1188 | 晋江市 | 嘉排变10kV嘉动力Ⅰ回613 | 8.3138 | 绿色
1189 | 晋江市 | 嘉排变10kV嘉动力Ⅳ回624 | 8.3138 | 绿色
1190 | 晋江市 | 嘉排变10kV嘉动力Ⅱ回621 | 8.3138 | 绿色
1191 | 晋江市 | 陈埭变10kV爱乐线627 | 6.3324 | 绿色
1192 | 晋江市 | 青阳变10kV岭山线624 | 6.3324 | 绿色
1193 | 晋江市 | 华海变10kV德龙线616 | 4.9054 | 黄色
1194 | 晋江市 | 山后变10kV振兴线636 | 5.2886 | 黄色
1195 | 晋江市 | 安东变10kV振东Ⅰ回942 | 4.7195 | 黄色
1196 | 晋江市 | 梅岭变10kV御龙Ⅰ回612 | 5.5426 | 绿色
1197 | 晋江市 | 新塘变10kV桂林线624 | 6.7522 | 黄色
1198 | 晋江市 | 陈埭变10kV联闽线625 | 6.0969 | 黄色
1199 | 晋江市 | 梅岭变10kV下街线618 | 6.3324 | 绿色
1200 | 晋江市 | 梅岭变10kV梅潭线633 | 6.3324 | 绿色
1201 | 晋江市 | 东山变10kV人防线637 | 6.6464 | 黄色
1202 | 晋江市 | 洪山变10kV金春线634 | 6.7896 | 绿色
1203 | 晋江市 | 新塘变10kV新石线634 | 5.5173 | 黄色
1204 | 晋江市 | 新塘变10kV优雅线617 | 6.7896 | 绿色
1205 | 晋江市 | 新塘变10kV优兰发线636 | 6.3324 | 绿色
1206 | 晋江市 | 沿海变10kV孙厝Ⅰ回615 | 6.2951 | 黄色
1207 | 晋江市 | 沿海变10kV孙厝Ⅲ回613 | 6.3324 | 绿色
1208 | 晋江市 | 沿海变10kV柯村线612 | 5.8042 | 黄色
1209 | 晋江市 | 熊山变10kV德铭线918 | 6.0805 | 黄色
1210 | 晋江市 | 熊山变10kV火炬线919 | 6.7896 | 绿色
1211 | 晋江市 | 高坑变10kV海尾Ⅱ回927 | 6.1733 | 黄色
1212 | 晋江市 | 陈埭变10kV紫峰线642 | 6.3324 | 绿色
1213 | 晋江市 | 高坑变10kV溪头线912 | 5.425 | 黄色
1214 | 晋江市 | 熊山变10kV力道线934 | 4.8174 | 黄色
1215 | 晋江市 | 磁灶变10kV豪星线615 | 6.3118 | 黄色
1216 | 晋江市 | 安海变10kV腾达线611 | 6.3324 | 绿色
1217 | 晋江市 | 永和变10kV西坑线914 | 6.3324 | 绿色
1218 | 晋江市 | 沟头变10kV嘉诚线911 | 6.7358 | 黄色
1219 | 晋江市 | 沟头变10kV青莲线932 | 6.7896 | 绿色
1220 | 晋江市 | 美旗变10kV达威线927 | 6.7896 | 绿色
1221 | 晋江市 | 龙湖变10kV龙永Ⅰ回921 | 5.5411 | 黄色
1222 | 晋江市 | 许厝变10kV新丰线645 | 5.1742 | 黄色
1223 | 晋江市 | 百宏变10kV水厂线638 | 4.0226 | 黄色
1224 | 晋江市 | 华海变10kV华狮线624 | 4.4745 | 黄色
1225 | 晋江市 | 下官变10kV豪山线613 | 6.3324 | 绿色
1226 | 晋江市 | 熊山变10kV亭顶线921 | 6.4816 | 黄色
1227 | 晋江市 | 内坑变10kV丰盛线935 | 6.7896 | 绿色
1228 | 晋江市 | 内坑变10kV福厦线923 | 6.4189 | 黄色
1229 | 晋江市 | 内坑变10kV三发线924 | 6.7896 | 绿色
1230 | 晋江市 | 磁灶变10kV汇源线621 | 6.1902 | 黄色
1231 | 晋江市 | 池店变10kV新店线635 | 4.8152 | 黄色
1232 | 晋江市 | 磁灶变10kV美德线612 | 6.7896 | 绿色
1233 | 晋江市 | 东石变10kV白沙线641 | 5.3922 | 黄色
1234 | 晋江市 | 力争变10kV百城线947 | 6.3324 | 绿色
1235 | 晋江市 | 锦江变10kV短纤Ⅲ回618 | 3.8244 | 绿色
1236 | 晋江市 | 岸兜变10kV宏玮线924 | 6.185 | 黄色
1237 | 晋江市 | 美旗变10kV格林Ⅱ回931 | 6.7896 | 绿色
1238 | 晋江市 | 金井变10kV毓英Ⅱ回622 | 4.5975 | 黄色
1239 | 晋江市 | 加工区变10kV传统线615 | 3.0029 | 黄色
1240 | 晋江市 | 池店变10kV池安线645 | 6.766 | 黄色
1241 | 晋江市 | 下官变10kV洋尾线621 | 6.2636 | 黄色
1242 | 晋江市 | 下官变10kV小虎线622 | 6.3324 | 绿色
1243 | 晋江市 | 下官变10kV釉盛线643 | 6.3324 | 绿色
1244 | 晋江市 | 下官变10kV恒顺线646 | 6.2203 | 黄色
1245 | 晋江市 | 下官变10kV前兴线645 | 6.3324 | 绿色
1246 | 晋江市 | 罗山变10kV国安线610 | 6.7896 | 绿色
1247 | 晋江市 | 罗山变10kV后库线618 | 6.6415 | 黄色
1248 | 晋江市 | 侯厝变10kV安中线916 | 6.6048 | 黄色
1249 | 晋江市 | 龟山变10kV所用线641 | 6.3145 | 黄色
1250 | 晋江市 | 洪山变10kV曾井Ⅱ回622 | 6.7827 | 黄色
1251 | 晋江市 | 山后变10kV梅英线611 | 6.7896 | 绿色
1252 | 晋江市 | 侯厝变10kV子江Ⅱ回943 | 5.5426 | 绿色
1253 | 晋江市 | 新塘变10kV金丰线635 | 6.3324 | 绿色
1254 | 晋江市 | 五里埔变10kV汇辉线930 | 5.9405 | 黄色
1255 | 晋江市 | 永和变10kV上宅线924 | 2.0921 | 黄色
1256 | 晋江市 | 新塘变10kV南滨线631 | 6.3324 | 绿色
1257 | 晋江市 | 新塘变10kV七一线632 | 5.8757 | 黄色
1258 | 晋江市 | 新塘变10kV友邦线633 | 6.3324 | 绿色
1259 | 晋江市 | 荆山变10kV明珠线625 | 5.846 | 黄色
1260 | 晋江市 | 梅岭变10kV双沟线631 | 4.9608 | 黄色
1261 | 晋江市 | 许厝变10kV盈丰线618 | 4.5445 | 黄色
1262 | 晋江市 | 美旗变10kV梅岭Ⅰ回946 | 6.7896 | 绿色
1263 | 晋江市 | 美旗变10kV美区线934 | 6.7038 | 黄色
1264 | 晋江市 | 洪山变10kV味全线643 | 6.6709 | 黄色
1265 | 晋江市 | 高坑变10kV赤塘线939 | 4.5227 | 黄色
1266 | 晋江市 | 熊山变10kV东环线924 | 4.2348 | 黄色
1267 | 晋江市 | 湖池变10kV湖兴线918 | 5.1433 | 黄色
1268 | 晋江市 | 安海变10kV庄头线627 | 6.1741 | 黄色
1269 | 晋江市 | 荆山变10kV塘市线613 | 6.0708 | 黄色
1270 | 晋江市 | 岸兜变10kV吾悦线939 | 6.4046 | 黄色
1271 | 晋江市 | 熊山变10kV加塘线930 | 6.7508 | 黄色
1272 | 晋江市 | 磁灶变10kV瑶琼线624 | 6.3324 | 绿色
1273 | 晋江市 | 锦江变10kV伍堡线619 | 5.4393 | 黄色
1274 | 晋江市 | 安东变10kV永井线924 | 6.3324 | 绿色
1275 | 晋江市 | 安东变10kV振东Ⅱ回922 | 5.992 | 黄色
1276 | 晋江市 | 莲屿变10kV工商线923 | 6.7896 | 绿色
1277 | 晋江市 | 熊山变10kV下黄线932 | 5.5155 | 黄色
1278 | 晋江市 | 熊山变10kV东峰线931 | 6.0322 | 黄色
1279 | 晋江市 | 英林变10kV英镇线613 | 5.9406 | 黄色
1280 | 晋江市 | 高坑变10kV溜石塔线932 | 5.9998 | 绿色
1281 | 晋江市 | 山后变10kV别克Ⅰ回612 | 3.5928 | 黄色
1282 | 晋江市 | 罗山变10kV洋郭线612 | 5.5456 | 黄色
1283 | 晋江市 | 罗山变10kV辉煌线621 | 4.9491 | 黄色
1284 | 晋江市 | 罗山变10kV杏田线622 | 4.5889 | 黄色
1285 | 晋江市 | 侯厝变10kV玉楼线932 | 6.4969 | 黄色
1286 | 晋江市 | 东石变10kV深垵线655 | 5.6121 | 黄色
1287 | 晋江市 | 涵埭变10kV新城线624 | 6.4046 | 黄色
1288 | 晋江市 | 英林变10kV劲新线615 | 3.183 | 黄色
1289 | 晋江市 | 锦江变10kV长丝Ⅰ回611 | 3.8244 | 绿色
1290 | 晋江市 | 东山变10kV张林线643 | 6.6463 | 黄色
1291 | 晋江市 | 清濛变10kV东新线916 | 5.028 | 黄色
1292 | 晋江市 | 涵埭变10kV闽发线631 | 6.3324 | 绿色
1293 | 晋江市 | 巴厝变10kV永兴线622 | 6.2422 | 黄色
1294 | 晋江市 | 涵埭变10kV下海线635 | 5.933 | 黄色
1295 | 晋江市 | 英厝变10kV前纺Ⅲ回611 | 8.3138 | 绿色
1296 | 晋江市 | 英厝变10kV前纺Ⅶ回613 | 8.3138 | 绿色
1297 | 晋江市 | 英厝变10kV前纺Ⅸ回614 | 8.3138 | 绿色
1298 | 晋江市 | 英厝变10kV后纺Ⅲ回616 | 7.7792 | 黄色
1299 | 晋江市 | 罗山变10kV沙塘线623 | 3.891 | 黄色
1300 | 晋江市 | 罗山变10kV后洋线645 | 3.0128 | 黄色
1301 | 晋江市 | 梅岭变10kV梅达Ⅰ回611 | 8.3138 | 绿色
1302 | 晋江市 | 龟山变10kV砌田线642 | 5.6526 | 黄色
1303 | 晋江市 | 沿海变10kV孙厝Ⅱ回631 | 6.3324 | 绿色
1304 | 晋江市 | 安东变10kV龙江Ⅳ回912 | 6.0888 | 黄色
1305 | 晋江市 | 安东变10kV佳乐美线923 | 2.2847 | 黄色
1306 | 晋江市 | 东石变10kV肖下Ⅰ回618 | 4.2193 | 黄色
1307 | 晋江市 | 东石变10kV肖下Ⅱ回617 | 4.6468 | 黄色
1308 | 晋江市 | 东石变10kV龙山线653 | 5.1801 | 黄色
1309 | 晋江市 | 五里埔变10kV紫华Ⅰ回914 | 6.7896 | 绿色
1310 | 晋江市 | 金井变10kV山头线617 | 5.4947 | 黄色
1311 | 晋江市 | 塘上变10kV杏当线632 | 6.3324 | 绿色
1312 | 晋江市 | 下官变10kV闽宝线615 | 6.2778 | 黄色
1313 | 晋江市 | 英厝变10kV前纺Ⅰ回621 | 8.4524 | 绿色
1314 | 晋江市 | 英厝变10kV高新Ⅱ回622 | 8.4524 | 绿色
1315 | 晋江市 | 英厝变10kV后纺Ⅳ回631 | 1.7792 | 黄色
1316 | 晋江市 | 英厝变10kV后纺Ⅱ回632 | 8.3138 | 绿色
1317 | 晋江市 | 英厝变10kV前纺Ⅹ回633 | 8.3138 | 绿色
1318 | 晋江市 | 英厝变10kV前纺Ⅵ回634 | 8.3138 | 绿色
1319 | 晋江市 | 英厝变10kV前纺Ⅳ回635 | 8.3138 | 绿色
1320 | 晋江市 | 英厝变10kV前纺Ⅱ回636 | 8.3138 | 绿色
1321 | 晋江市 | 英厝变10kV高新Ⅰ回637 | 2.3138 | 黄色
1322 | 晋江市 | 五里埔变10kV华清线916 | 5.6336 | 黄色
1323 | 晋江市 | 柴塔变10kV海城线610 | 6.7896 | 绿色
1324 | 晋江市 | 陈埭变10kV联达线618 | 6.7896 | 绿色
1325 | 晋江市 | 葛洲变10kV仙梅线946 | 6.5278 | 黄色
1326 | 晋江市 | 涵埭变10kV溪边线621 | 6.3324 | 绿色
1327 | 晋江市 | 清濛变10kV仕春线932 | 6.1887 | 黄色
1328 | 晋江市 | 英林变10kV龙西线643 | 5.6643 | 黄色
1329 | 晋江市 | 加工区变10kV井边线641 | 5.407 | 黄色
1330 | 晋江市 | 下官变10kV工陶线616 | 6.3063 | 黄色
1331 | 晋江市 | 侯厝变10kV市中线944 | 6.766 | 黄色
1332 | 晋江市 | 新塘变10kV军砖线626 | 6.3324 | 绿色
1333 | 晋江市 | 涵埭变10kV大黄蜂线623 | 6.3324 | 绿色
1334 | 晋江市 | 山后变10kV仪表线642 | 1.6509 | 黄色
1335 | 晋江市 | 清濛变10kV茂厝线928 | 5.3653 | 黄色
1336 | 晋江市 | 锦江变10kV动力Ⅱ回624 | 3.8244 | 绿色
1337 | 晋江市 | 东石变10kV晋纺线631 | 4.1124 | 黄色
1338 | 晋江市 | 江头变10kV江宏线626 | 6.3324 | 绿色
1339 | 晋江市 | 五里埔变10kV永信达线943 | 6.7063 | 黄色
1340 | 晋江市 | 葛洲变10kV怀斧线913 | 6.7896 | 绿色
1341 | 晋江市 | 葛洲变10kV普洛线941 | 0.00746 | 黄色
1342 | 晋江市 | 葛洲变10kV白垵线942 | 6.4116 | 黄色

## 公用台区分布式电源可开放容量
公用台区分布式电源并网可开放容量信息
单位：千瓦
序号 | 所属县 （市、区） | 所属10千伏线路 （名称及编号） | 台区名称 | 台区编号 | 并网可开放容量 | 评估等级
1 | 晋江市 | 永和变10kV内厝线917 | 马坪公用变01# | 0656018966 | 320 | 黄色
2 | 晋江市 | 永和变10kV内厝线917 | 马坪公用变02# | 0656018967 | 178.42 | 黄色
3 | 晋江市 | 永和变10kV内厝线917 | 马坪公用变03# | 0656005048 | 266.65 | 黄色
4 | 晋江市 | 永和变10kV盛欣线919 | 马坪公用变04# | 0656005049 | 312.17 | 黄色
5 | 晋江市 | 永和变10kV金岗线913 | 马坪公用变06# | 0656004840 | 252 | 黄色
6 | 晋江市 | 永和变10kV镇区线933 | 马坪公用变07# | 0656005294 | 320 | 绿色
7 | 晋江市 | 永和变10kV内厝线917 | 马坪公用变08# | 0656005050 | 203.35 | 黄色
8 | 晋江市 | 永和变10kV内厝线917 | 马坪公用变09# | 0656005051 | 320 | 黄色
9 | 晋江市 | 永和变10kV英墩线911 | 马坪公用变10# | 0656004959 | 252 | 绿色
10 | 晋江市 | 永和变10kV金岗线913 | 马坪公用变11# | 0656004839 | 320 | 黄色
11 | 晋江市 | 永和变10kV内厝线917 | 马坪公用变13# | 3M80507000002646 | 252 | 黄色
12 | 晋江市 | 永和变10kV侨成线910 | 马坪公用变14# | 3M80507000002647 | 320 | 绿色
13 | 晋江市 | 永和变10kV金岗线913 | 马坪公用变19# | 3M80507000003227 | 298.41 | 黄色
14 | 晋江市 | 永和变10kV镇区线933 | 马坪公用变20# | 3M80507000005530 | 320 | 绿色
15 | 晋江市 | 永和变10kV内厝线917 | 马坪公用变21# | 3M80507000024873 | 320 | 黄色
16 | 晋江市 | 永和变10kV内厝线917 | 马坪公用变23# | 3M80507000044434 | 320 | 黄色
17 | 晋江市 | 永和变10kV内厝线917 | 马坪公用变25# | 3M80507000038999 | 133.2 | 黄色
18 | 晋江市 | 永和变10kV盛欣线919 | 马坪公用变26# | 3M80507000059230 | 320 | 黄色
19 | 晋江市 | 永和变10kV西坑线914 | 西坑公用变01# | 0656005231 | 320 | 绿色
20 | 晋江市 | 永和变10kV金岗线913 | 西坑公用变02# | 0656004842 | 320 | 黄色
21 | 晋江市 | 永和变10kV西坑线914 | 西坑公用变03# | 0656005232 | 320 | 绿色
22 | 晋江市 | 永和变10kV西坑线914 | 西坑公用变05# | 0656015936 | 252 | 绿色
23 | 晋江市 | 永和变10kV金岗线913 | 西坑公用变07# | 3M80507000001645 | 252 | 黄色
24 | 晋江市 | 永和变10kV西坑线914 | 西坑公用变09# | 3M80507000006166 | 320 | 绿色
25 | 晋江市 | 永和变10kV金岗线913 | 西坑公用变11# | 3M80507000007446 | 320 | 黄色
26 | 晋江市 | 永和变10kV西坑线914 | 西坑公用变15# | 3M80507000041824 | 320 | 绿色
27 | 晋江市 | 永和变10kV侨成线910 | 永和镇区公用变26# | 3M80507000076049 | 320 | 绿色
28 | 晋江市 | 永和变10kV周坑线923 | 安海坝头04#公用变 | 500777 | 320 | 绿色
29 | 晋江市 | 永和变10kV赤店线944 | 安海赤店01#公用变 | 500764 | 320 | 黄色
30 | 晋江市 | 永和变10kV赤店线944 | 安海赤店02#公用变 | 500761 | 320 | 黄色
31 | 晋江市 | 永和变10kV赤店线944 | 安海赤店03#公用变 | 500762 | 320 | 黄色
32 | 晋江市 | 永和变10kV赤店线944 | 安海赤店04#公用变 | 501359 | 504 | 黄色
33 | 晋江市 | 永和变10kV赤店线944 | 安海赤店05#公用变 | 3M80507000000526 | 320 | 黄色
34 | 晋江市 | 永和变10kV赤店线944 | 安海赤店06#公用变 | 3M80507000001907 | 320 | 黄色
35 | 晋江市 | 永和变10kV赤店线944 | 安海赤店07#公用变 | 3M80507000008747 | 304.6 | 黄色
36 | 晋江市 | 永和变10kV赤店线944 | 安海赤店08#公用变 | 3M80507000098851 | 320 | 黄色
37 | 晋江市 | 永和变10kV赤店线944 | 安海赤店09#公用变 | 3504241001005001 | 320 | 黄色
38 | 晋江市 | 永和变10kV周坑线923 | 安海赤店10#公用变 | 3M80507000111361 | 320 | 绿色
39 | 晋江市 | 永和变10kV赤店线944 | 安海赤店12#公用变 | 3512230701004001 | 320 | 黄色
40 | 晋江市 | 永和变10kV良兴线945 | 安海坑边#06公用变 | 3M80507000057542 | 310.82 | 黄色
41 | 晋江市 | 永和变10kV良兴线945 | 安海坑边01#公用变 | 500789 | 276.28 | 黄色
42 | 晋江市 | 永和变10kV良兴线945 | 安海坑边02#公用变 | 500186 | 320 | 黄色
43 | 晋江市 | 永和变10kV良兴线945 | 安海坑边03#公用变 | 500200 | 320 | 黄色
44 | 晋江市 | 永和变10kV良兴线945 | 安海坑边04#公用变 | 501202 | 320 | 黄色
45 | 晋江市 | 永和变10kV良兴线945 | 安海坑边05#公用变 | 501630 | 320 | 黄色
46 | 晋江市 | 永和变10kV良兴线945 | 安海前湖02#公用变 | 3M80507000001905 | 320 | 黄色
47 | 晋江市 | 永和变10kV良兴线945 | 安海前湖03#公用变 | 3M80507000109306 | 287 | 黄色
48 | 晋江市 | 永和变10kV巴厝线943 | 马坪公用变05# | 0656004779 | 252 | 黄色
49 | 晋江市 | 永和变10kV茂亭线941 | 马坪公用变12# | 0656012686 | 320 | 黄色
50 | 晋江市 | 永和变10kV巴厝线943 | 马坪公用变15# | 3M80507000003086 | 320 | 黄色
51 | 晋江市 | 永和变10kV锦岭线942 | 马坪公用变16# | 3M80507000004046 | 320 | 绿色
52 | 晋江市 | 永和变10kV巴厝线943 | 马坪公用变17# | 3M80507000000063 | 320 | 黄色
53 | 晋江市 | 永和变10kV茂亭线941 | 马坪公用变18# | 3M80507000005586 | 320 | 黄色
54 | 晋江市 | 永和变10kV茂亭线941 | 马坪公用变22# | 3M80507000044433 | 400 | 黄色
55 | 晋江市 | 永和变10kV上宅线924 | 马坪公用变24# | 3M80507000042399 | 320 | 黄色
56 | 晋江市 | 永和变10kV茂亭线941 | 茂亭公用变01# | 0656005055 | 312.08 | 黄色
57 | 晋江市 | 永和变10kV茂亭线941 | 茂亭公用变02# | 0656005056 | 320 | 黄色
58 | 晋江市 | 永和变10kV茂亭线941 | 茂亭公用变03# | 0656005057 | 320 | 黄色
59 | 晋江市 | 永和变10kV茂亭线941 | 茂亭公用变04# | 0656005058 | 306.8 | 黄色
60 | 晋江市 | 永和变10kV茂亭线941 | 茂亭公用变05# | 0001713504 | 320 | 黄色
61 | 晋江市 | 永和变10kV茂亭线941 | 茂亭公用变06# | 3M80507000001486 | 252 | 黄色
62 | 晋江市 | 永和变10kV茂亭线941 | 茂亭公用变07# | 3M80507000007129 | 320 | 黄色
63 | 晋江市 | 永和变10kV茂亭线941 | 茂亭公用变08# | 3M80507000074895 | 320 | 黄色
64 | 晋江市 | 永和变10kV茂亭线941 | 茂亭公用变09# | 3M80507000027124 | 320 | 黄色
65 | 晋江市 | 永和变10kV茂亭线941 | 茂亭公用变10# | 3512231901010015 | 320 | 黄色
66 | 晋江市 | 永和变10kV上宅线924 | 上宅公用变01# | 0656005158 | 293.81 | 黄色
67 | 晋江市 | 永和变10kV上宅线924 | 上宅公用变02# | 0656005159 | 320 | 黄色
68 | 晋江市 | 永和变10kV上宅线924 | 上宅公用变03# | 0656005160 | 164.05 | 黄色
69 | 晋江市 | 永和变10kV上宅线924 | 上宅公用变04# | 0656005149 | 260.31 | 黄色
70 | 晋江市 | 永和变10kV上宅线924 | 上宅公用变06# | 0656011718 | 260.925 | 黄色
71 | 晋江市 | 永和变10kV上宅线924 | 上宅公用变07# | 3M80507000003606 | 320 | 黄色
72 | 晋江市 | 永和变10kV联安线926 | 上宅公用变10# | 3M80507000030760 | 320 | 绿色
73 | 晋江市 | 永和变10kV上宅线924 | 上宅公用变11# | 3M80507000029799 | 197.43 | 黄色
74 | 晋江市 | 永和变10kV上宅线924 | 上宅公用变13# | 3M80507000030320 | 320 | 黄色
75 | 晋江市 | 永和变10kV上宅线924 | 上宅公用变15# | 3502232301003155 | 320 | 黄色
76 | 晋江市 | 永和变10kV联安线926 | 上宅公用变16# | 3M80507000097233 | 400 | 绿色
77 | 晋江市 | 永和变10kV巴厝线943 | 西坑公用变06# | 0656004744 | 137.87 | 黄色
78 | 晋江市 | 永和变10kV巴厝线943 | 西坑公用变12# | 3M80507000010456 | 320 | 黄色
79 | 晋江市 | 永和变10kV茂亭线941 | 瑶厝公用变01# | 0656005037 | 282.55 | 黄色
80 | 晋江市 | 永和变10kV茂亭线941 | 瑶厝公用变02# | 0656005038 | 180.13 | 黄色
81 | 晋江市 | 永和变10kV茂亭线941 | 瑶厝公用变03# | 3M80507000002204 | 273.14 | 黄色
82 | 晋江市 | 永和变10kV茂亭线941 | 瑶厝公用变04# | 3M80507000056034 | 95.28 | 黄色
83 | 晋江市 | 永和变10kV茂亭线941 | 瑶厝公用变05# | 3M80507000046159 | 280.47 | 黄色
84 | 晋江市 | 英塘变10kV恒泰线952 | 安海大山后17#公用变 | 3M80507000098269 | 320 | 黄色
85 | 晋江市 | 英塘变10kV恒泰线952 | 安海晋府诚园02#公用变 | 3508241701008018 | 504 | 黄色
86 | 晋江市 | 英塘变10kV恒泰线952 | 安海晋府诚园04#公用变 | 3508241701009013 | 504 | 黄色
87 | 晋江市 | 英塘变10kV恒泰线952 | 安海晋府诚园06#公用变 | 3508241701008017 | 640 | 黄色
88 | 晋江市 | 英塘变10kV恒泰线952 | 安海晋府诚园08#公用变 | 3508241701009012 | 640 | 黄色
89 | 晋江市 | 英塘变10kV恒泰线952 | 安海晋府诚园10#公用变 | 3508241701008016 | 640 | 黄色
90 | 晋江市 | 英塘变10kV恒泰线952 | 安海晋府诚园12#公用变 | 3508241701009011 | 640 | 黄色
91 | 晋江市 | 英塘变10kV恒泰线952 | 安海晋府诚园14#公用变 | 3508241701008015 | 640 | 黄色
92 | 晋江市 | 英塘变10kV恒泰线952 | 安海小布林07#公用变 | 3M80507000090281 | 400 | 黄色
93 | 晋江市 | 英塘变10kV丽景湾线910 | 公园道#1变 | 3502231901001164 | 640 | 绿色
94 | 晋江市 | 英塘变10kV丽景湾线910 | 公园道#3变 | 3502231901000193 | 504 | 绿色
95 | 晋江市 | 英塘变10kV丽景湾线910 | 公园道#5变 | 3502231901002187 | 504 | 绿色
96 | 晋江市 | 英塘变10kV丽景湾线910 | 公园道#7变 | 3502231901001172 | 504 | 绿色
97 | 晋江市 | 英塘变10kV达亿线919 | 山前公用变#19 | 3504242601009009 | 320 | 绿色
98 | 晋江市 | 英塘变10kV达亿线919 | 山前公用变03# | 0656005108 | 320 | 绿色
99 | 晋江市 | 英塘变10kV新达线951 | 山前公用变04# | 0656014823 | 135.75 | 黄色
100 | 晋江市 | 英塘变10kV新达线951 | 山前公用变05# | 0656013910 | 320 | 黄色
101 | 晋江市 | 英塘变10kV新达线951 | 山前公用变06# | 0656014822 | 193.44 | 黄色
102 | 晋江市 | 英塘变10kV新达线951 | 山前公用变11# | 3M80507000007130 | 206.4 | 黄色
103 | 晋江市 | 英塘变10kV新达线951 | 山前公用变13#山前公用变13# | 3M80507000009388 | 404.62 | 黄色
104 | 晋江市 | 英塘变10kV新达线951 | 山前公用变14# | 3M80507000093591 | 320 | 黄色
105 | 晋江市 | 英塘变10kV新达线951 | 山前公用变17# | 3M80507000109202 | 320 | 黄色
106 | 晋江市 | 英塘变10kV郭厝线918 | 梧垵村公用变05# | 0656005532 | 320 | 绿色
107 | 晋江市 | 英塘变10kV天仓线912 | 梧垵村公用变07# | 0656005540 | 320 | 黄色
108 | 晋江市 | 英塘变10kV郭厝线918 | 梧垵村公用变08# | 0656018771 | 320 | 绿色
109 | 晋江市 | 英塘变10kV郭厝线918 | 梧垵村公用变21# | 3M80507000072967 | 320 | 绿色
110 | 晋江市 | 英塘变10kV郭厝线918 | 梧垵村公用变24# | 3M80507000112516 | 320 | 绿色
111 | 晋江市 | 英塘变10kV郭厝线918 | 梧垵村公用变29# | 3507230501006028 | 320 | 绿色
112 | 晋江市 | 英塘变10kV丽景湾线910 | 五里阳光苑2#变 | 3M80507000026677 | 640 | 绿色
113 | 晋江市 | 英塘变10kV丽景湾线910 | 五里阳光苑5#变 | 3M80507000026680 | 640 | 绿色
114 | 晋江市 | 英塘变10kV达亿线919 | 西堡新苑#10变 | 3505242801004016 | 640 | 绿色
115 | 晋江市 | 英塘变10kV西苑Ⅰ回914 | 西堡新苑#11变 | 3505242801005004 | 640 | 绿色
116 | 晋江市 | 英塘变10kV达亿线919 | 西堡新苑#12变 | 3505242801004017 | 640 | 绿色
117 | 晋江市 | 英塘变10kV西苑Ⅰ回914 | 西堡新苑#13变 | 3505242801004005 | 640 | 绿色
118 | 晋江市 | 英塘变10kV达亿线919 | 西堡新苑#14变 | 3505242801005015 | 640 | 绿色
119 | 晋江市 | 英塘变10kV西苑Ⅰ回914 | 西堡新苑#15变 | 3505242801004006 | 640 | 绿色
120 | 晋江市 | 英塘变10kV达亿线919 | 西堡新苑#16变 | 3505242801004018 | 640 | 绿色
121 | 晋江市 | 英塘变10kV西苑Ⅰ回914 | 西堡新苑#17变 | 3505242801005005 | 640 | 绿色
122 | 晋江市 | 英塘变10kV达亿线919 | 西堡新苑#18变 | 3505242801004019 | 640 | 绿色
123 | 晋江市 | 英塘变10kV西苑Ⅰ回914 | 西堡新苑#19变 | 3505242801004007 | 640 | 绿色
124 | 晋江市 | 英塘变10kV西苑Ⅰ回914 | 西堡新苑#1变 | 3505242801005001 | 640 | 绿色
125 | 晋江市 | 英塘变10kV达亿线919 | 西堡新苑#20变 | 3505242801004020 | 640 | 绿色
126 | 晋江市 | 英塘变10kV西苑Ⅰ回914 | 西堡新苑#21变 | 3505242801005006 | 640 | 绿色
127 | 晋江市 | 英塘变10kV达亿线919 | 西堡新苑#22变 | 3505242801004021 | 640 | 绿色
128 | 晋江市 | 英塘变10kV西苑Ⅰ回914 | 西堡新苑#23变 | 3505242801004008 | 640 | 绿色
129 | 晋江市 | 英塘变10kV达亿线919 | 西堡新苑#24变 | 3505242801004022 | 640 | 绿色
130 | 晋江市 | 英塘变10kV西苑Ⅰ回914 | 西堡新苑#25变 | 3505242801004009 | 640 | 绿色
131 | 晋江市 | 英塘变10kV达亿线919 | 西堡新苑#26变 | 3505242801004023 | 640 | 绿色
132 | 晋江市 | 英塘变10kV西苑Ⅰ回914 | 西堡新苑#27变 | 3505242801004010 | 640 | 绿色
133 | 晋江市 | 英塘变10kV达亿线919 | 西堡新苑#28变 | 3505242801004024 | 640 | 绿色
134 | 晋江市 | 英塘变10kV西苑Ⅰ回914 | 西堡新苑#29变 | 3505242801004011 | 640 | 绿色
135 | 晋江市 | 英塘变10kV达亿线919 | 西堡新苑#2变 | 3505242801005012 | 640 | 绿色
136 | 晋江市 | 英塘变10kV达亿线919 | 西堡新苑#30变 | 3505242801004025 | 640 | 绿色
137 | 晋江市 | 英塘变10kV西苑Ⅰ回914 | 西堡新苑#31变 | 3505242801005007 | 640 | 绿色
138 | 晋江市 | 英塘变10kV达亿线919 | 西堡新苑#32变 | 3505242801004026 | 640 | 绿色
139 | 晋江市 | 英塘变10kV西苑Ⅰ回914 | 西堡新苑#33变 | 3505242801005008 | 640 | 绿色
140 | 晋江市 | 英塘变10kV达亿线919 | 西堡新苑#34变 | 3505242801004027 | 640 | 绿色
141 | 晋江市 | 英塘变10kV西苑Ⅰ回914 | 西堡新苑#35变 | 3505242801005009 | 640 | 绿色
142 | 晋江市 | 英塘变10kV达亿线919 | 西堡新苑#36变 | 3505242801005016 | 640 | 绿色
143 | 晋江市 | 英塘变10kV西苑Ⅰ回914 | 西堡新苑#37变 | 3505242801005010 | 640 | 绿色
144 | 晋江市 | 英塘变10kV达亿线919 | 西堡新苑#38变 | 3505242801005017 | 640 | 绿色
145 | 晋江市 | 英塘变10kV西苑Ⅰ回914 | 西堡新苑#39变 | 3505242801005011 | 640 | 绿色
146 | 晋江市 | 英塘变10kV西苑Ⅰ回914 | 西堡新苑#3变 | 3505242801005002 | 640 | 绿色
147 | 晋江市 | 英塘变10kV达亿线919 | 西堡新苑#40变 | 3505242801005018 | 640 | 绿色
148 | 晋江市 | 英塘变10kV西苑Ⅰ回914 | 西堡新苑#41变 | 3505242801004012 | 640 | 绿色
149 | 晋江市 | 英塘变10kV达亿线919 | 西堡新苑#42变 | 3505242801005019 | 640 | 绿色
150 | 晋江市 | 英塘变10kV达亿线919 | 西堡新苑#4变 | 3505242801004013 | 640 | 绿色
151 | 晋江市 | 英塘变10kV西苑Ⅰ回914 | 西堡新苑#5变 | 3505242801005003 | 640 | 绿色
152 | 晋江市 | 英塘变10kV达亿线919 | 西堡新苑#6变 | 3505242801005013 | 640 | 绿色
153 | 晋江市 | 英塘变10kV西苑Ⅰ回914 | 西堡新苑#7变 | 3505242801004003 | 640 | 绿色
154 | 晋江市 | 英塘变10kV达亿线919 | 西堡新苑#8变 | 3505242801004014 | 640 | 绿色
155 | 晋江市 | 英塘变10kV西苑Ⅰ回914 | 西堡新苑#9变 | 3505242801004004 | 640 | 绿色
156 | 晋江市 | 英塘变10kV港益线917 | 阳光城晋江府#1变 | 3509232301004001 | 800 | 绿色
157 | 晋江市 | 英塘变10kV港益线917 | 阳光城晋江府#3变 | 3509232301004002 | 800 | 绿色
158 | 晋江市 | 英塘变10kV港益线917 | 阳光城晋江府#5变 | 3509232301004003 | 800 | 绿色
159 | 晋江市 | 英塘变10kV港益线917 | 阳光城晋江府#7变 | 3509232301004004 | 800 | 绿色
160 | 晋江市 | 英塘变10kV丽景湾线910 | 阳光城丽景湾#11变 | 3M80507000121092 | 800 | 绿色
161 | 晋江市 | 英塘变10kV丽景湾线910 | 阳光城丽景湾#13变 | 3M80507000121094 | 504 | 绿色
162 | 晋江市 | 英塘变10kV丽景湾线910 | 阳光城丽景湾#15变 | 3M80507000121096 | 504 | 绿色
163 | 晋江市 | 英塘变10kV丽景湾线910 | 阳光城丽景湾#19变 | 3M80507000121110 | 800 | 绿色
164 | 晋江市 | 英塘变10kV丽景湾线910 | 阳光城丽景湾#1变 | 3M80507000120994 | 800 | 绿色
165 | 晋江市 | 英塘变10kV丽景湾线910 | 阳光城丽景湾#21变 | 3M80507000121112 | 800 | 绿色
166 | 晋江市 | 英塘变10kV丽景湾线910 | 阳光城丽景湾#23变 | 3M80507000121114 | 800 | 绿色
167 | 晋江市 | 英塘变10kV丽景湾线910 | 阳光城丽景湾#3变 | 3M80507000120996 | 800 | 绿色
168 | 晋江市 | 英塘变10kV丽景湾线910 | 阳光城丽景湾#5变 | 3M80507000121010 | 800 | 绿色
169 | 晋江市 | 英塘变10kV丽景湾线910 | 阳光城丽景湾#7变 | 3M80507000121088 | 800 | 绿色
170 | 晋江市 | 英塘变10kV丽景湾线910 | 阳光城丽景湾#9变 | 3M80507000121090 | 800 | 绿色
171 | 晋江市 | 英塘变10kV丽景湾线910 | 阳光城丽景湾E高供（三遥）阳光城丽景湾#17变 | 3M80507000121108 | 800 | 绿色
172 | 晋江市 | 英塘变10kV新达线951 | 御景豪园公用变02# | 3509232301004010 | 640 | 黄色
173 | 晋江市 | 英塘变10kV新达线951 | 御景豪园公用变04# | 3509232301004011 | 504 | 黄色
174 | 晋江市 | 英塘变10kV新达线951 | 御景豪园公用变06# | 3509232301005005 | 640 | 黄色
175 | 晋江市 | 英塘变10kV新达线951 | 御景豪园公用变08# | 3509232301005006 | 640 | 黄色
176 | 晋江市 | 英塘变10kV协辉线927 | 安海大布林04#公用变 | 3M80507000007149 | 397.58 | 黄色
177 | 晋江市 | 英塘变10kV新益线926 | 安海晋府诚园01#公用变 | 3508241701009007 | 504 | 绿色
178 | 晋江市 | 英塘变10kV新益线926 | 安海晋府诚园03#公用变 | 3508241701008012 | 504 | 绿色
179 | 晋江市 | 英塘变10kV新益线926 | 安海晋府诚园05#公用变 | 3508241701009008 | 640 | 绿色
180 | 晋江市 | 英塘变10kV新益线926 | 安海晋府诚园07#公用变 | 3508241701008013 | 640 | 绿色
181 | 晋江市 | 英塘变10kV新益线926 | 安海晋府诚园09#公用变 | 3508241701009009 | 640 | 绿色
182 | 晋江市 | 英塘变10kV新益线926 | 安海晋府诚园11#公用变 | 3508241701008014 | 640 | 绿色
183 | 晋江市 | 英塘变10kV新益线926 | 安海晋府诚园13#公用变 | 3508241701009010 | 640 | 绿色
184 | 晋江市 | 英塘变10kV新益线926 | 安海小布林04#公用变 | 3M80507000006730 | 320 | 绿色
185 | 晋江市 | 英塘变10kV新益线926 | 安海小布林05#公用变 | 3M80507000006731 | 320 | 绿色
186 | 晋江市 | 英塘变10kV协辉线927 | 安海小布林06#公用变 | 3M80507000087293 | 504 | 黄色
187 | 晋江市 | 英塘变10kV公园道线946 | 公园道#2变 | 3502231901000191 | 640 | 绿色
188 | 晋江市 | 英塘变10kV公园道线946 | 公园道#4变 | 3502231901000195 | 504 | 绿色
189 | 晋江市 | 英塘变10kV公园道线946 | 公园道#6变 | 3502231901000198 | 504 | 绿色
190 | 晋江市 | 英塘变10kV公园道线946 | 公园道#8变 | 3502231901002191 | 504 | 绿色
191 | 晋江市 | 英塘变10kV阳城线921 | 晋江阳光城翡丽湾#13地块#2配电室阳光城7#变 | 3M80507000032158 | 636.2 | 黄色
192 | 晋江市 | 英塘变10kV育灯线942 | 林格村公用变07# | 3M80507000029798 | 67.8 | 黄色
193 | 晋江市 | 英塘变10kV智铭线944 | 山前公用变01# | 0656015972 | 274.72 | 黄色
194 | 晋江市 | 英塘变10kV智铭线944 | 山前公用变07# | 0656015937 | 252 | 黄色
195 | 晋江市 | 英塘变10kV智铭线944 | 山前公用变08# | 3M80507000004746 | 320 | 黄色
196 | 晋江市 | 英塘变10kV智铭线944 | 山前公用变10# | 3M80507000006648 | 320 | 黄色
197 | 晋江市 | 英塘变10kV智铭线944 | 山前公用变15# | 3M80507000081612 | 320 | 黄色
198 | 晋江市 | 英塘变10kV帮尾线947 | 梧垵村公用变06# | 0656016277 | 168.75 | 黄色
199 | 晋江市 | 英塘变10kV帮尾线947 | 梧垵村公用变16# | 3M80507000007088 | 320 | 黄色
200 | 晋江市 | 英塘变10kV帮尾线947 | 梧垵村公用变26# | 3509230701006001 | 489.02 | 黄色
201 | 晋江市 | 英塘变10kV公园道线946 | 五里阳光苑1#变 | 3M80507000026676 | 640 | 绿色
202 | 晋江市 | 英塘变10kV公园道线946 | 五里阳光苑3#变 | 3M80507000026678 | 640 | 绿色
203 | 晋江市 | 英塘变10kV公园道线946 | 五里阳光苑4#变 | 3M80507000026679 | 640 | 绿色
204 | 晋江市 | 英塘变10kV公园道线946 | 五里阳光苑6#变 | 3M80507000026681 | 640 | 绿色
205 | 晋江市 | 英塘变10kV阳城线921 | 阳光城#11变 | 3M80507000054035 | 640 | 黄色
206 | 晋江市 | 英塘变10kV阳城线921 | 阳光城#13变 | 3M80507000054037 | 640 | 黄色
207 | 晋江市 | 英塘变10kV阳城线921 | 阳光城#15变 | 3M80507000054044 | 504 | 黄色
208 | 晋江市 | 英塘变10kV阳城线921 | 阳光城4#变 | 3M80507000032157 | 640 | 黄色
209 | 晋江市 | 英塘变10kV阳城线921 | 阳光城5#变 | 3M80507000033919 | 635.16 | 黄色
210 | 晋江市 | 英塘变10kV阳城线921 | 阳光城6#变 | 3M80507000033920 | 640 | 黄色
211 | 晋江市 | 英塘变10kV阳城线921 | 阳光城8#变 | 3M80507000033921 | 640 | 黄色
212 | 晋江市 | 英塘变10kV阳城线921 | 阳光城9#变 | 3M80507000033922 | 640 | 黄色
213 | 晋江市 | 英塘变10kV公园道线946 | 阳光城丽景湾#10变 | 3M80507000121091 | 800 | 绿色
214 | 晋江市 | 英塘变10kV公园道线946 | 阳光城丽景湾#12变 | 3M80507000121093 | 800 | 绿色
215 | 晋江市 | 英塘变10kV公园道线946 | 阳光城丽景湾#14变 | 3M80507000121095 | 504 | 绿色
216 | 晋江市 | 英塘变10kV公园道线946 | 阳光城丽景湾#16变 | 3M80507000121097 | 504 | 绿色
217 | 晋江市 | 英塘变10kV公园道线946 | 阳光城丽景湾#18变 | 3M80507000121109 | 800 | 绿色
218 | 晋江市 | 英塘变10kV公园道线946 | 阳光城丽景湾#20变 | 3M80507000121111 | 800 | 绿色
219 | 晋江市 | 英塘变10kV公园道线946 | 阳光城丽景湾#22变 | 3M80507000121113 | 800 | 绿色
220 | 晋江市 | 英塘变10kV公园道线946 | 阳光城丽景湾#24变 | 3M80507000121115 | 800 | 绿色
221 | 晋江市 | 英塘变10kV公园道线946 | 阳光城丽景湾#2变 | 3M80507000120995 | 800 | 绿色
222 | 晋江市 | 英塘变10kV公园道线946 | 阳光城丽景湾#4变 | 3M80507000121009 | 800 | 绿色
223 | 晋江市 | 英塘变10kV公园道线946 | 阳光城丽景湾#6变 | 3M80507000121011 | 800 | 绿色
224 | 晋江市 | 英塘变10kV公园道线946 | 阳光城丽景湾#8变 | 3M80507000121089 | 800 | 绿色
225 | 晋江市 | 英塘变10kV泰达线925 | 英墩公用变06# | 0656005280 | 320 | 黄色
226 | 晋江市 | 英塘变10kV泰达线925 | 英墩公用变07# | 0656005271 | 320 | 黄色
227 | 晋江市 | 英塘变10kV泰达线925 | 英墩公用变16# | 3M80507000001524 | 252 | 黄色
228 | 晋江市 | 英塘变10kV泰达线925 | 英墩公用变28# | 3M80507000007287 | 400 | 黄色
229 | 晋江市 | 英塘变10kV泰达线925 | 英墩公用变29# | 3M80507000076249 | 320 | 黄色
230 | 晋江市 | 英塘变10kV泰达线925 | 英墩公用变33# | 3M80507000097234 | 363.4 | 黄色
231 | 晋江市 | 英塘变10kV智铭线944 | 英墩公用变36# | 3M80507000040701 | 312.08 | 黄色
232 | 晋江市 | 英塘变10kV泰达线925 | 英墩公用变39#箱式变 | 3505231501004079 | 504 | 黄色
233 | 晋江市 | 英塘变10kV阳城线921 | 英塘村公用变04# | 0656003555 | 400 | 黄色
234 | 晋江市 | 英塘变10kV中欣线943 | 英塘村公用变07# | 3M80507000000786 | 439.69 | 黄色
235 | 晋江市 | 英塘变10kV阳城线921 | 英塘村公用变11# | 3M80507000007526 | 400 | 黄色
236 | 晋江市 | 英林变10kV振英线614 | 钞井公用变01# | 0656004015 | 285.98 | 黄色
237 | 晋江市 | 英林变10kV振英线614 | 钞井公用变02# | 0656004016 | 0 | 红色
238 | 晋江市 | 英林变10kV振英线614 | 钞井公用变03# | 0656004017 | 252 | 黄色
239 | 晋江市 | 英林变10kV振英线614 | 钞井公用变04# | 0656004027 | 300 | 黄色
240 | 晋江市 | 英林变10kV振英线614 | 钞井公用变05# | 0000918003 | 252 | 黄色
241 | 晋江市 | 英林变10kV振英线614 | 钞井公用变06# | 3M80507000087213 | 400 | 黄色
242 | 晋江市 | 英林变10kV东埔线619 | 东埔07#变 | 3M80507000000039 | 68.9 | 黄色
243 | 晋江市 | 英林变10kV东埔线619 | 东埔9#公用变 | 3M80507000007046 | 364.825 | 黄色
244 | 晋江市 | 英林变10kV东埔线619 | 东埔公用变#8 | 3M80507000005206 | 309.98 | 黄色
245 | 晋江市 | 英林变10kV东埔线619 | 东埔公用变01# | 0656003692 | 295.1 | 黄色
246 | 晋江市 | 英林变10kV东埔线619 | 东埔公用变02# | 0656003685 | 220.8 | 黄色
247 | 晋江市 | 英林变10kV东埔线619 | 东埔公用变03# | 0656003695 | 6.38 | 黄色
248 | 晋江市 | 英林变10kV东埔线619 | 东埔公用变06# | 3M80507000000029 | 320 | 黄色
249 | 晋江市 | 英林变10kV东埔线619 | 东埔公用变10# | 3M80507000063208 | 400 | 黄色
250 | 晋江市 | 英林变10kV东埔线619 | 东埔公用变11# | 3511240601017009 | 281.56 | 黄色
251 | 晋江市 | 英林变10kV东埔线619 | 东埔公用变5# | 0656003686 | 207.05 | 黄色
252 | 晋江市 | 英林变10kV英湖线631 | 高湖09#变 | 3M80507000000027 | 320 | 黄色
253 | 晋江市 | 英林变10kV英湖线631 | 高湖10#公用变 | 3M80507000002024 | 449.06 | 黄色
254 | 晋江市 | 英林变10kV英湖线631 | 高湖公用变01# | 0656003764 | 242.895 | 黄色
255 | 晋江市 | 英林变10kV英湖线631 | 高湖公用变02# | 0656003769 | 320 | 黄色
256 | 晋江市 | 英林变10kV英湖线631 | 高湖公用变03# | 0656003770 | 320 | 黄色
257 | 晋江市 | 英林变10kV英湖线631 | 高湖公用变04# | 0656003758 | 320 | 黄色
258 | 晋江市 | 英林变10kV英湖线631 | 高湖公用变05# | 0656003771 | 252 | 黄色
259 | 晋江市 | 英林变10kV英湖线631 | 高湖公用变07# | 0656003780 | 320 | 黄色
260 | 晋江市 | 英林变10kV英湖线631 | 高湖公用变08# | 0656003772 | 252 | 黄色
261 | 晋江市 | 英林变10kV英湖线631 | 高湖公用变11# | 3M80507000003869 | 290 | 黄色
262 | 晋江市 | 英林变10kV东埔线619 | 龙西公用变12# | 3M80507000132468 | 320 | 黄色
263 | 晋江市 | 英林变10kV万时红Ⅰ回612 | 龙西公用变9# | 3M80507000050061 | 320 | 黄色
264 | 晋江市 | 英林变10kV英清线618 | 清内公用变02# | 0001063503 | 21.11 | 黄色
265 | 晋江市 | 英林变10kV锦福线611 | 伍堡公用变17# | 3M80507000004826 | 320 | 黄色
266 | 晋江市 | 英林变10kV振英线614 | 西埔公用变01# | 0656003980 | 504 | 黄色
267 | 晋江市 | 英林变10kV振英线614 | 西埔公用变02# | 0656003989 | 82.65 | 黄色
268 | 晋江市 | 英林变10kV振英线614 | 西埔公用变03# | 0656003990 | 220.46 | 黄色
269 | 晋江市 | 英林变10kV振英线614 | 西埔公用变04# | 0656005358 | 504 | 黄色
270 | 晋江市 | 英林变10kV英镇线613 | 英林15#箱变英林15#变 | 0656016721 | 504 | 黄色
271 | 晋江市 | 英林变10kV英镇线613 | 英林5#变 | 0656016710 | 800 | 黄色
272 | 晋江市 | 英林变10kV英清线618 | 英林清内公用变01# | 0656003856 | 140.75 | 黄色
273 | 晋江市 | 英林变10kV振英线614 | 英林镇区35#变 | 3M80507000002144 | 406.56 | 黄色
274 | 晋江市 | 英林变10kV英镇线613 | 英林镇区36#箱式变 | 3M80507000002266 | 504 | 黄色
275 | 晋江市 | 英林变10kV英镇线613 | 英林镇区42#箱式变 | 3M80507000006306 | 475.64 | 黄色
276 | 晋江市 | 英林变10kV英镇线613 | 英林镇区8#箱式英林镇区8# | 0656016711 | 1000 | 黄色
277 | 晋江市 | 英林变10kV振英线614 | 英林镇区公用变#22 | 0656016712 | 504 | 黄色
278 | 晋江市 | 英林变10kV振英线614 | 英林镇区公用变02# | 0656004038 | 315.38 | 黄色
279 | 晋江市 | 英林变10kV英镇线613 | 英林镇区公用变04# | 0656003967 | 299.94 | 黄色
280 | 晋江市 | 英林变10kV英镇线613 | 英林镇区公用变06# | 0656003972 | 288.5 | 黄色
281 | 晋江市 | 英林变10kV英镇线613 | 英林镇区公用变07# | 0656003973 | 220.5 | 黄色
282 | 晋江市 | 英林变10kV英镇线613 | 英林镇区公用变16# | 0656003969 | 504 | 黄色
283 | 晋江市 | 英林变10kV英镇线613 | 英林镇区公用变17# | 0656003970 | 294.65 | 黄色
284 | 晋江市 | 英林变10kV英镇线613 | 英林镇区公用变25# | 0656014617 | 316.76 | 黄色
285 | 晋江市 | 英林变10kV园东线616 | 玉坂公用变01# | 0656003924 | 17.72 | 黄色
286 | 晋江市 | 英林变10kV园东线616 | 玉坂公用变02# | 0656003925 | 106.05 | 黄色
287 | 晋江市 | 英林变10kV园东线616 | 玉坂公用变03# | 0000917503 | 279.88 | 黄色
288 | 晋江市 | 英林变10kV英水线648 | 陈山公用变06# | 3M80507000026419 | 320 | 黄色
289 | 晋江市 | 英林变10kV维丰线661 | 后头公用变01# | 0656003907 | 224.24 | 黄色
290 | 晋江市 | 英林变10kV维丰线661 | 后头公用变02# | 0656003887 | 252 | 黄色
291 | 晋江市 | 英林变10kV维丰线661 | 后头公用变03# | 0656003908 | 193.205 | 黄色
292 | 晋江市 | 英林变10kV维丰线661 | 后头公用变04# | 0001107504 | 266.9 | 黄色
293 | 晋江市 | 英林变10kV维丰线661 | 后头公用变05# | 3M80507000146052 | 62.66 | 黄色
294 | 晋江市 | 英林变10kV联嘉线649 | 湖尾公用变03#(西湖)1 | 0656003737 | 83.87 | 黄色
295 | 晋江市 | 英林变10kV龙西线643 | 龙西公用变01# | 0656003838 | 244 | 黄色
296 | 晋江市 | 英林变10kV龙西线643 | 龙西公用变02# | 0656003879 | 277.16 | 黄色
297 | 晋江市 | 英林变10kV龙西线643 | 龙西公用变03#(西安村) | 0656003866 | 251.44 | 黄色
298 | 晋江市 | 英林变10kV龙西线643 | 龙西公用变05#(新西湖) | 0656003836 | 320 | 黄色
299 | 晋江市 | 英林变10kV龙西线643 | 龙西公用变06# | 0656016719 | 8.15 | 黄色
300 | 晋江市 | 英林变10kV龙西线643 | 龙西公用变08# | 3M80507000141197 | 199.04 | 黄色
301 | 晋江市 | 英林变10kV龙西线643 | 龙西公用变10# | 3M80507000085178 | 400 | 黄色
302 | 晋江市 | 英林变10kV龙西线643 | 龙西公用变11# | 3M80507000090889 | 223.6 | 黄色
303 | 晋江市 | 英林变10kV龙西线643 | 龙西公用变4# | 0656003867 | 320 | 黄色
304 | 晋江市 | 英林变10kV龙西线643 | 龙西公用变7# | 3M80507000006227 | 320 | 黄色
305 | 晋江市 | 英林变10kV英水线648 | 西埔5#箱式变 | 3M80507000006149 | 297.99 | 黄色
306 | 晋江市 | 英林变10kV英水线648 | 西埔公用变06# | 3M80507000002145 | 5.43 | 黄色
307 | 晋江市 | 英林变10kV陈山线647 | 西埔公用变08# | 3M80507000038199 | 316.83 | 黄色
308 | 晋江市 | 英林变10kV陈山线647 | 西埔公用变7# | 3M80507000003934 | 610.74 | 黄色
309 | 晋江市 | 英林变10kV斗林线646 | 西塔公用变01# | 0656004043 | 204.12 | 黄色
310 | 晋江市 | 英林变10kV斗林线646 | 西塔公用变02# | 0656004044 | 204.58 | 黄色
311 | 晋江市 | 英林变10kV龙信线645 | 西塔公用变03# | 0656016722 | 212.27 | 黄色
312 | 晋江市 | 英林变10kV斗林线646 | 西塔公用变04# | 0656015698 | 252 | 黄色
313 | 晋江市 | 英林变10kV斗林线646 | 西塔公用变05# | 0000776006 | 252 | 黄色
314 | 晋江市 | 英林变10kV龙信线645 | 西塔公用变06# | 3M80507000000049 | 241.88 | 黄色
315 | 晋江市 | 英林变10kV龙信线645 | 西塔公用变07# | 3M80507000140457 | 320 | 黄色
316 | 晋江市 | 英林变10kV龙信线645 | 英林公用变46# | 3M80507000064348 | 400 | 黄色
317 | 晋江市 | 英林变10kV英水线648 | 英林镇区31#箱变英林镇区31# | 0656016656 | 260.25 | 黄色
318 | 晋江市 | 英林变10kV南兴线641 | 英林镇区39#公用变 | 3M80507000002028 | 259.04 | 黄色
319 | 晋江市 | 英林变10kV斗林线646 | 英林镇区公用变11# | 0656003961 | 69 | 黄色
320 | 晋江市 | 英林变10kV南兴线641 | 英林镇区公用变13# | 0656004059 | 400 | 黄色
321 | 晋江市 | 英林变10kV南兴线641 | 英林镇区公用变14# | 0656004060 | 302.825 | 黄色
322 | 晋江市 | 英林变10kV南兴线641 | 英林镇区公用变19# | 0656004061 | 236.79 | 黄色
323 | 晋江市 | 英林变10kV英水线648 | 英林镇区公用变27# | 0656015950 | 504 | 黄色
324 | 晋江市 | 英林变10kV南兴线641 | 英林镇区公用变38# | 3M80507000002026 | 504 | 黄色
325 | 晋江市 | 英林变10kV英水线648 | 英林镇区公用变44# | 3M80507000010915 | 270.5 | 黄色
326 | 晋江市 | 英林变10kV英水线648 | 英林镇区公用变45# | 3M80507000010916 | 400 | 黄色
327 | 晋江市 | 英林变10kV南兴线641 | 英山壹号01# | 3M80507000140157 | 640 | 黄色
328 | 晋江市 | 英林变10kV南兴线641 | 英山壹号02# | 3M80507000140158 | 640 | 黄色
329 | 晋江市 | 洋埭变10kV西埭线926 | 大东西区变 | 3M80507000087992 | 320 | 绿色
330 | 晋江市 | 洋埭变10kV中广线923 | 大水沟变 | 00172790 | 252 | 绿色
331 | 晋江市 | 洋埭变10kV中广线923 | 东海正荣府A高供#1变 | 3M80507000132697 | 640 | 绿色
332 | 晋江市 | 洋埭变10kV中广线923 | 东海正荣府A高供#3变 | 3M80507000132699 | 640 | 绿色
333 | 晋江市 | 洋埭变10kV中广线923 | 东海正荣府B高供#5变 | 3M80507000132701 | 640 | 绿色
334 | 晋江市 | 洋埭变10kV中广线923 | 东海正荣府B高供#7变 | 3M80507000132703 | 640 | 绿色
335 | 晋江市 | 洋埭变10kV中广线923 | 东海正荣府C高供#11变 | 3M80507000132707 | 640 | 绿色
336 | 晋江市 | 洋埭变10kV中广线923 | 东海正荣府C高供#9变 | 3M80507000132705 | 640 | 绿色
337 | 晋江市 | 洋埭变10kV龙兴线922 | 东吾埭#4变 | 3504232601003038 | 504 | 绿色
338 | 晋江市 | 洋埭变10kV龙兴线922 | 东吾埭1#变 | 08600926 | 252 | 绿色
339 | 晋江市 | 洋埭变10kV龙兴线922 | 东吾埭2#变 | 00054062 | 504 | 绿色
340 | 晋江市 | 洋埭变10kV晋桥线921 | 海景湾#2配电室#10变 | 3M80507000025292 | 640 | 绿色
341 | 晋江市 | 洋埭变10kV晋桥线921 | 海景湾#2配电室#9变 | 3M80507000025291 | 640 | 绿色
342 | 晋江市 | 洋埭变10kV晋桥线921 | 海景湾#3配电室#11变 | 3M80507000025293 | 640 | 绿色
343 | 晋江市 | 洋埭变10kV晋桥线921 | 海景湾#3配电室#12变 | 3M80507000025294 | 640 | 绿色
344 | 晋江市 | 洋埭变10kV晋桥线921 | 海景湾#3配电室#13变 | 3M80507000025295 | 640 | 绿色
345 | 晋江市 | 洋埭变10kV晋桥线921 | 海景湾#3配电室#14变 | 3M80507000025296 | 640 | 绿色
346 | 晋江市 | 洋埭变10kV晋桥线921 | 海景湾开闭所#2变 | 3M80507000025288 | 640 | 绿色
347 | 晋江市 | 洋埭变10kV晋桥线921 | 海景湾开闭所#4变 | 3M80507000025290 | 640 | 绿色
348 | 晋江市 | 洋埭变10kV江海Ⅱ回927 | 海尾上纪3#变 | 3M80507000063340 | 320 | 绿色
349 | 晋江市 | 洋埭变10kV中广线923 | 晋东正荣公馆#1配电室#2变 | 3510230701004003 | 640 | 绿色
350 | 晋江市 | 洋埭变10kV中广线923 | 晋东正荣公馆#1配电室#4变 | 3510230701004005 | 640 | 绿色
351 | 晋江市 | 洋埭变10kV中广线923 | 晋东正荣公馆#2配电室#6变 | 3510230701005002 | 320 | 绿色
352 | 晋江市 | 洋埭变10kV龙兴线922 | 利栋变 | 00093403 | 504 | 绿色
353 | 晋江市 | 洋埭变10kV江海Ⅱ回927 | 六源箱变 | 3M80504000007060 | 504 | 绿色
354 | 晋江市 | 洋埭变10kV龙兴线922 | 匹力步边变1 | 3M80504000005480 | 320 | 绿色
355 | 晋江市 | 洋埭变10kV西埭线926 | 五中队#3变 | 3M80507000107969 | 320 | 绿色
356 | 晋江市 | 洋埭变10kV西埭线926 | 五中队2#变 | 00090369 | 320 | 绿色
357 | 晋江市 | 洋埭变10kV西埭线926 | 五中队变 | 09614274 | 320 | 绿色
358 | 晋江市 | 洋埭变10kV西吾线925 | 西吾埭#3箱变 | 3506232701005016 | 504 | 绿色
359 | 晋江市 | 洋埭变10kV西吾线925 | 西吾埭变 | 00018788 | 504 | 绿色
360 | 晋江市 | 洋埭变10kV西吾线925 | 下沟角#4变 | 3M80507000144397 | 320 | 绿色
361 | 晋江市 | 洋埭变10kV西吾线925 | 下沟角1#变 | 09102683 | 320 | 绿色
362 | 晋江市 | 洋埭变10kV西吾线925 | 下沟角2#变 | 00138852 | 320 | 绿色
363 | 晋江市 | 洋埭变10kV西吾线925 | 下沟角3#变 | 00012526 | 320 | 绿色
364 | 晋江市 | 洋埭变10kV西吾线925 | 下沟角水沟边变 | 3M80504000012982 | 320 | 绿色
365 | 晋江市 | 洋埭变10kV西吾线925 | 下埭变 | 00166440 | 252 | 绿色
366 | 晋江市 | 洋埭变10kV晋桥线921 | 仙石村#28变 | 3M80507000140201 | 320 | 绿色
367 | 晋江市 | 洋埭变10kV江海Ⅱ回927 | 仙石村2#变（高田变） | 00021531 | 320 | 绿色
368 | 晋江市 | 洋埭变10kV晋桥线921 | 仙石村23#变 | 3M80507000052282 | 320 | 绿色
369 | 晋江市 | 洋埭变10kV江海Ⅱ回927 | 仙石村7#变 | 3M80504000022681 | 320 | 绿色
370 | 晋江市 | 洋埭变10kV江海Ⅱ回927 | 仙石高田#2变 | 3504230701001107 | 320 | 绿色
371 | 晋江市 | 洋埭变10kV晋桥线921 | 仙石公园边变 | 3503232201001062 | 320 | 绿色
372 | 晋江市 | 洋埭变10kV晋桥线921 | 仙石晋桥变 | 3M80504000008602 | 320 | 绿色
373 | 晋江市 | 洋埭变10kV江海Ⅱ回927 | 仙石林训#2变 | 3504230701002084 | 320 | 绿色
374 | 晋江市 | 洋埭变10kV江海Ⅱ回927 | 仙石林训变 | 00135994 | 252 | 绿色
375 | 晋江市 | 洋埭变10kV西吾线925 | 新西吾埭变 | 00041300 | 320 | 绿色
376 | 晋江市 | 洋埭变10kV龙兴线922 | 学校边变 | 00128382 | 320 | 绿色
377 | 晋江市 | 洋埭变10kV西吾线925 | 奄兜桥头箱变 | 3512221201003425 | 504 | 绿色
378 | 晋江市 | 洋埭变10kV龙兴线922 | 洋埭安基房变 | 3M80504000005420 | 320 | 绿色
379 | 晋江市 | 洋埭变10kV西吾线925 | 洋埭朝辉变 | 3M80504000005682 | 320 | 绿色
380 | 晋江市 | 洋埭变10kV龙兴线922 | 洋埭乘浦#3变 | 3M80507000144128 | 320 | 绿色
381 | 晋江市 | 洋埭变10kV龙兴线922 | 洋埭乘浦变 | 00176051 | 252 | 绿色
382 | 晋江市 | 洋埭变10kV龙兴线922 | 洋埭村#57变 | 3508230401000008 | 320 | 绿色
383 | 晋江市 | 洋埭变10kV西吾线925 | 洋埭村47#变 | 3M80507000033881 | 320 | 绿色
384 | 晋江市 | 洋埭变10kV中广线923 | 洋埭村大东2#变 | 3M80507000050662 | 320 | 绿色
385 | 晋江市 | 洋埭变10kV中广线923 | 洋埭村大东变 | 00018787 | 252 | 绿色
386 | 晋江市 | 洋埭变10kV龙兴线922 | 洋埭村大广变 | 00018790 | 504 | 绿色
387 | 晋江市 | 洋埭变10kV西埭线926 | 洋埭村定兴变 | 00041302 | 504 | 绿色
388 | 晋江市 | 洋埭变10kV中广线923 | 洋埭村下海变 | 08200411 | 320 | 绿色
389 | 晋江市 | 洋埭变10kV中广线923 | 洋埭宫边2#变 | 3M80507000135877 | 320 | 绿色
390 | 晋江市 | 洋埭变10kV中广线923 | 洋埭宫边变 | 3M80504000003480 | 320 | 绿色
391 | 晋江市 | 洋埭变10kV西吾线925 | 洋埭龙林边#2箱变 | 3504230701003128 | 504 | 绿色
392 | 晋江市 | 洋埭变10kV西吾线925 | 洋埭龙林边变 | 3M80504000005221 | 320 | 绿色
393 | 晋江市 | 洋埭变10kV西埭线926 | 洋埭路边变 | 0000048507 | 504 | 绿色
394 | 晋江市 | 洋埭变10kV西吾线925 | 洋埭中华路箱变 | 3509242501017010 | 504 | 绿色
395 | 晋江市 | 洋埭变10kV西吾线925 | 洋埭中兴变 | 3511222101003231 | 504 | 绿色
396 | 晋江市 | 洋埭变10kV御湖境线929 | 御湖境#1配电室#1变 | 3511241001005011 | 640 | 绿色
397 | 晋江市 | 洋埭变10kV御湖境线929 | 御湖境#1配电室#3变 | 3511241001005012 | 640 | 绿色
398 | 晋江市 | 洋埭变10kV御湖境线929 | 御湖境#2配电室#5变 | 3511241001005014 | 640 | 绿色
399 | 晋江市 | 洋埭变10kV御湖境线929 | 御湖境#3配电室#7变 | 3511241001005016 | 640 | 绿色
400 | 晋江市 | 洋埭变10kV御湖境线929 | 御湖境#3配电室#9变 | 3511241001005018 | 640 | 绿色
401 | 晋江市 | 洋埭变10kV御湖境线929 | 御湖境#4配电室#11变 | 3506240101004005 | 504 | 绿色
402 | 晋江市 | 洋埭变10kV御湖境线929 | 御湖境#4配电室#13变 | 3506240101004007 | 640 | 绿色
403 | 晋江市 | 洋埭变10kV御湖境线929 | 御湖境#5配电室#15变 | 3506240101005003 | 640 | 绿色
404 | 晋江市 | 洋埭变10kV御湖境线929 | 御湖境#5配电室#17变 | 3506240101005005 | 640 | 绿色
405 | 晋江市 | 洋埭变10kV埭安线937 | 10kV怡景湾二期高供配电室1#变 | 3M80507000028416 | 504 | 绿色
406 | 晋江市 | 洋埭变10kV埭安线937 | 10kV怡景湾二期高供配电室2#变 | 3M80507000028417 | 504 | 绿色
407 | 晋江市 | 洋埭变10kV埭安线937 | 10kV怡景湾二期高供配电室3#变 | 3M80507000028418 | 504 | 绿色
408 | 晋江市 | 洋埭变10kV埭安线937 | 10kV怡景湾配电室1#变 | 3M80504000000047 | 504 | 绿色
409 | 晋江市 | 洋埭变10kV埭安线937 | 10kV怡景湾配电室2#变 | 3M80504000000048 | 504 | 绿色
410 | 晋江市 | 洋埭变10kV埭安线937 | 10kV怡景湾配电室3#变 | 3M80504000000049 | 320 | 绿色
411 | 晋江市 | 洋埭变10kV环湾线935 | 东海正荣府A高供#2变 | 3M80507000132698 | 640 | 绿色
412 | 晋江市 | 洋埭变10kV环湾线935 | 东海正荣府A高供#4变 | 3M80507000132700 | 640 | 绿色
413 | 晋江市 | 洋埭变10kV环湾线935 | 东海正荣府B高供#6变 | 3M80507000132702 | 640 | 绿色
414 | 晋江市 | 洋埭变10kV环湾线935 | 东海正荣府B高供#8变 | 3M80507000132704 | 640 | 绿色
415 | 晋江市 | 洋埭变10kV环湾线935 | 东海正荣府C高供#10变 | 3M80507000132706 | 640 | 绿色
416 | 晋江市 | 洋埭变10kV环湾线935 | 东海正荣府C高供#12变 | 3M80507000132708 | 640 | 绿色
417 | 晋江市 | 洋埭变10kV大西线939 | 港沟变 | 00054141 | 320 | 绿色
418 | 晋江市 | 洋埭变10kV埭安线937 | 海景湾#1配电室#5变 | 3M80507000025297 | 640 | 绿色
419 | 晋江市 | 洋埭变10kV埭安线937 | 海景湾#1配电室#6变 | 3M80507000025298 | 640 | 绿色
420 | 晋江市 | 洋埭变10kV埭安线937 | 海景湾#1配电室#7变 | 3M80507000025299 | 640 | 绿色
421 | 晋江市 | 洋埭变10kV埭安线937 | 海景湾#1配电室#8变 | 3M80507000025300 | 640 | 绿色
422 | 晋江市 | 洋埭变10kV埭安线937 | 海景湾开闭所#1变 | 3M80507000025245 | 640 | 绿色
423 | 晋江市 | 洋埭变10kV埭安线937 | 海景湾开闭所#3变 | 3M80507000025289 | 640 | 绿色
424 | 晋江市 | 洋埭变10kV埭安线937 | 海尾北兴#2变 | 3510230501000004 | 504 | 绿色
425 | 晋江市 | 洋埭变10kV埭安线937 | 海尾北兴变 | 0001702007 | 252 | 绿色
426 | 晋江市 | 洋埭变10kV埭安线937 | 海尾河道边#3变 | 3504232601003042 | 504 | 绿色
427 | 晋江市 | 洋埭变10kV埭安线937 | 海尾河道边2#变 | 3M80507000064803 | 320 | 绿色
428 | 晋江市 | 洋埭变10kV埭安线937 | 海尾河道边变 | 00162356 | 252 | 绿色
429 | 晋江市 | 洋埭变10kV埭安线937 | 海尾刘厝#2变 | 3504242801007008 | 320 | 绿色
430 | 晋江市 | 洋埭变10kV埭安线937 | 海尾刘厝变 | 00176000 | 504 | 绿色
431 | 晋江市 | 洋埭变10kV江海Ⅰ回934 | 海尾路边2#变 | 3M80504000014341 | 320 | 绿色
432 | 晋江市 | 洋埭变10kV江海Ⅰ回934 | 海尾路边变 | 00201475 | 504 | 绿色
433 | 晋江市 | 洋埭变10kV埭安线937 | 海尾球场边变 | 00136013 | 252 | 绿色
434 | 晋江市 | 洋埭变10kV江海Ⅰ回934 | 海尾上纪2#变 | 00089791 | 252 | 绿色
435 | 晋江市 | 洋埭变10kV江海Ⅰ回934 | 海尾上纪变 | 00030916 | 320 | 绿色
436 | 晋江市 | 洋埭变10kV埭安线937 | 海尾水俊岸变 | 00024957 | 320 | 绿色
437 | 晋江市 | 洋埭变10kV江海Ⅰ回934 | 海尾水渠边#2变 | 3M80507000070727 | 504 | 绿色
438 | 晋江市 | 洋埭变10kV江海Ⅰ回934 | 海尾水渠边变 | 0000251001 | 252 | 绿色
439 | 晋江市 | 洋埭变10kV埭安线937 | 海尾下甲变 | 07300450 | 320 | 绿色
440 | 晋江市 | 洋埭变10kV江海Ⅰ回934 | 海尾小学边变 | 3505241601004029 | 320 | 绿色
441 | 晋江市 | 洋埭变10kV埭安线937 | 海尾新区变 | 00216325 | 252 | 绿色
442 | 晋江市 | 洋埭变10kV江海Ⅰ回934 | 海尾中甲#2变 | 3509241901004014 | 320 | 绿色
443 | 晋江市 | 洋埭变10kV江海Ⅰ回934 | 海尾中甲变 | 09203180 | 320 | 绿色
444 | 晋江市 | 洋埭变10kV江海Ⅰ回934 | 海尾中兴南路变 | 3506241301004032 | 320 | 绿色
445 | 晋江市 | 洋埭变10kV环湾线935 | 晋东正荣公馆#1配电室#1变 | 3510230701005001 | 640 | 绿色
446 | 晋江市 | 洋埭变10kV环湾线935 | 晋东正荣公馆#1配电室#3变 | 3510230701004004 | 640 | 绿色
447 | 晋江市 | 洋埭变10kV环湾线935 | 晋东正荣公馆#2配电室#5变 | 3510230701004006 | 320 | 绿色
448 | 晋江市 | 洋埭变10kV定埔线938 | 味全门口#2箱变 | 3511222401003245 | 320 | 绿色
449 | 晋江市 | 洋埭变10kV定埔线938 | 味全门口变 | 3M80504000004825 | 252 | 绿色
450 | 晋江市 | 洋埭变10kV江海Ⅰ回934 | 仙石5#变村口变 | 00022976 | 252 | 绿色
451 | 晋江市 | 洋埭变10kV埭安线937 | 仙石安美变 | 3509240401000024 | 504 | 绿色
452 | 晋江市 | 洋埭变10kV埭安线937 | 仙石村#31变 | 3510230701004002 | 320 | 绿色
453 | 晋江市 | 洋埭变10kV江海Ⅰ回934 | 仙石村6#变 | 3M80504000024588 | 320 | 绿色
454 | 晋江市 | 洋埭变10kV江海Ⅰ回934 | 仙石村江滨箱变 | 3504230701000168 | 320 | 绿色
455 | 晋江市 | 洋埭变10kV江海Ⅰ回934 | 仙石旧小学#2箱变 | 3507231101006010 | 504 | 绿色
456 | 晋江市 | 洋埭变10kV江海Ⅰ回934 | 仙石沙场边变 | 3M80504000004600 | 504 | 绿色
457 | 晋江市 | 洋埭变10kV大西线939 | 奄上地藏王殿箱变 | 3506241301005028 | 504 | 绿色
458 | 晋江市 | 洋埭变10kV大西线939 | 洋埭乘浦#4变 | 3509240901008005 | 504 | 绿色
459 | 晋江市 | 洋埭变10kV大西线939 | 洋埭乘浦2#箱变 | 3M80504000008641 | 504 | 绿色
460 | 晋江市 | 洋埭变10kV大西线939 | 洋埭村45#变 | 3M80507000034326 | 320 | 绿色
461 | 晋江市 | 洋埭变10kV定埔线938 | 洋埭村6#变定埔变 | 00018789 | 504 | 绿色
462 | 晋江市 | 洋埭变10kV定埔线938 | 洋埭永城变 | 0000038501 | 504 | 绿色
463 | 晋江市 | 洋埭变10kV定埔线938 | 洋埭鑫辉变 | 3M80507000113272 | 320 | 绿色
464 | 晋江市 | 燕山变10kV雁塔线917 | 国府梁宸#1配电室#2变 | 3M80507000142691 | 800 | 黄色
465 | 晋江市 | 燕山变10kV雁塔线917 | 国府梁宸#2配电室#4变 | 3M80507000142693 | 800 | 黄色
466 | 晋江市 | 燕山变10kV雁塔线917 | 国府梁宸#3配电室#6变 | 3M80507000142695 | 800 | 黄色
467 | 晋江市 | 燕山变10kV雁塔线917 | 国府梁宸#3配电室#8变 | 3M80507000142697 | 800 | 黄色
468 | 晋江市 | 燕山变10kV雁塔线917 | 坑西2#变 | 00091047 | 320 | 黄色
469 | 晋江市 | 燕山变10kV嘉紫线913 | 龙湖嘉天下G高供#1变 | 3M80507000072572 | 1000 | 绿色
470 | 晋江市 | 燕山变10kV嘉紫线913 | 龙湖嘉天下G高供#2变 | 3M80507000072573 | 1000 | 绿色
471 | 晋江市 | 燕山变10kV嘉紫线913 | 龙湖嘉天下H高供#1变 | 3M80507000080457 | 800 | 绿色
472 | 晋江市 | 燕山变10kV嘉紫线913 | 龙湖嘉天下H高供#3变 | 3M80507000080530 | 800 | 绿色
473 | 晋江市 | 燕山变10kV嘉紫线913 | 龙湖嘉天下十四期#2配电室#3变 | 3M80507000072574 | 1000 | 绿色
474 | 晋江市 | 燕山变10kV嘉紫线913 | 龙湖嘉天下十四期#2配电室#4变 | 3M80507000072575 | 1000 | 绿色
475 | 晋江市 | 燕山变10kV嘉紫线913 | 龙湖嘉天下十四期#2配电室#5变 | 3M80507000072576 | 800 | 绿色
476 | 晋江市 | 燕山变10kV嘉紫线913 | 龙湖嘉天下十四期#2配电室#6变 | 3M80507000072577 | 800 | 绿色
477 | 晋江市 | 燕山变10kV嘉紫线913 | 龙湖嘉天下紫宸A高供#1变 | 3M80507000091830 | 800 | 绿色
478 | 晋江市 | 燕山变10kV嘉紫线913 | 龙湖嘉天下紫宸A高供#3变 | 3M80507000091832 | 800 | 绿色
479 | 晋江市 | 燕山变10kV嘉紫线913 | 龙湖嘉天下紫宸B高供#5变 | 3M80507000091834 | 640 | 绿色
480 | 晋江市 | 燕山变10kV嘉紫线913 | 龙湖嘉天下紫宸B高供#7变 | 3M80507000091836 | 640 | 绿色
481 | 晋江市 | 燕山变10kV村钱线915 | 钱头村1#变 | 00051105 | 504 | 黄色
482 | 晋江市 | 燕山变10kV村钱线915 | 钱头村8#变 | 3M80504000002701 | 372.56 | 黄色
483 | 晋江市 | 燕山变10kV燕科线911 | 万科金域滨江C高供#1变 | 3M80507000088090 | 640 | 绿色
484 | 晋江市 | 燕山变10kV燕科线911 | 万科金域滨江D高供#1变 | 3M80507000088093 | 640 | 绿色
485 | 晋江市 | 燕山变10kV燕科线911 | 万科金域滨江D高供#3变 | 3M80507000088096 | 640 | 绿色
486 | 晋江市 | 燕山变10kV燕科线911 | 万科金域滨江E高供#1变 | 3M80507000088098 | 640 | 绿色
487 | 晋江市 | 燕山变10kV燕科线911 | 万科金域滨江E高供#3变 | 3M80507000088100 | 640 | 绿色
488 | 晋江市 | 燕山变10kV燕科线911 | 万科金域滨江F高供#1变 | 3M80507000129048 | 640 | 绿色
489 | 晋江市 | 燕山变10kV燕科线911 | 万科金域滨江G高供#1变 | 3M80507000129053 | 640 | 绿色
490 | 晋江市 | 燕山变10kV燕科线911 | 万科金域滨江G高供#3变 | 3M80507000129055 | 320 | 绿色
491 | 晋江市 | 燕山变10kV雁塔线917 | 新店B地块安置房住宅#2配电室#3变 | 3M80507000104721 | 640 | 黄色
492 | 晋江市 | 燕山变10kV雁塔线917 | 新店B地块安置房住宅#2配电室#5变 | 3M80507000104723 | 640 | 黄色
493 | 晋江市 | 燕山变10kV雁塔线917 | 新店B地块安置房住宅高供#1变 | 3M80507000104719 | 640 | 黄色
494 | 晋江市 | 燕山变10kV雁塔线917 | 新店村26#变 | 3M80507000038646 | 504 | 黄色
495 | 晋江市 | 燕山变10kV雁塔线917 | 新店村27#变 | 3M80507000038647 | 504 | 黄色
496 | 晋江市 | 燕山变10kV雁塔线917 | 新店村井脚2#变 | 3M80507000024874 | 504 | 黄色
497 | 晋江市 | 燕山变10kV雁塔线917 | 新店村井脚变 | 09203185 | 134.15 | 黄色
498 | 晋江市 | 燕山变10kV雁塔线917 | 新店村名足变 | 00122961 | 504 | 黄色
499 | 晋江市 | 燕山变10kV雁塔线917 | 新店七组土埕变 | 0000868004 | 252 | 黄色
500 | 晋江市 | 燕山变10kV雁塔线917 | 新店亭边箱变 | 00126731 | 400 | 黄色
501 | 晋江市 | 燕山变10kV雁塔线917 | 新店下街变 | 00040416 | 287.81 | 黄色
502 | 晋江市 | 燕山变10kV雁塔线917 | 新店鞋厂边#2箱变 | 3510231601005025 | 504 | 黄色
503 | 晋江市 | 燕山变10kV雁塔线917 | 新店鞋厂边变 | 0001061503 | 252 | 黄色
504 | 晋江市 | 燕山变10kV雁塔线917 | 新店中区变 | 00163899 | 31.46 | 黄色
505 | 晋江市 | 燕山变10kV雁塔线917 | 雁山西路箱变 | 3M80507000073699 | 400 | 黄色
506 | 晋江市 | 燕山变10kV村钱线915 | 洋茂工业区变 | 00122534 | 154.44 | 黄色
507 | 晋江市 | 燕山变10kV嘉天线924 | 安腾壹号院开闭所#1变 | 3510232701006014 | 504 | 绿色
508 | 晋江市 | 燕山变10kV嘉天线924 | 安腾壹号院开闭所#3变 | 3510232701006017 | 504 | 绿色
509 | 晋江市 | 燕山变10kV龙宸线921 | 百宏御江南A高供#1变 | 3M80507000118309 | 640 | 绿色
510 | 晋江市 | 燕山变10kV嘉天线924 | 百宏御江南A高供#2变 | 3M80507000118310 | 640 | 绿色
511 | 晋江市 | 燕山变10kV龙宸线921 | 百宏御江南A高供#3变 | 3M80507000118311 | 640 | 绿色
512 | 晋江市 | 燕山变10kV嘉天线924 | 百宏御江南A高供#4变 | 3M80507000118312 | 640 | 绿色
513 | 晋江市 | 燕山变10kV龙宸线921 | 百宏御江南B高供#1变 | 3M80507000118313 | 640 | 绿色
514 | 晋江市 | 燕山变10kV嘉天线924 | 百宏御江南B高供#2变 | 3M80507000118314 | 640 | 绿色
515 | 晋江市 | 燕山变10kV龙宸线921 | 百宏御江南C高供#1变 | 3M80507000118315 | 640 | 绿色
516 | 晋江市 | 燕山变10kV嘉天线924 | 百宏御江南C高供#2变 | 3M80507000118316 | 640 | 绿色
517 | 晋江市 | 燕山变10kV龙宸线921 | 百宏御江南C高供#3变 | 3M80507000118317 | 640 | 绿色
518 | 晋江市 | 燕山变10kV嘉天线924 | 百宏御江南C高供#4变 | 3M80507000118318 | 640 | 绿色
519 | 晋江市 | 燕山变10kV龙宸线921 | 百宏御江南D高供#1变 | 3M80507000118319 | 640 | 绿色
520 | 晋江市 | 燕山变10kV嘉天线924 | 百宏御江南D高供#2变 | 3M80507000118320 | 640 | 绿色
521 | 晋江市 | 燕山变10kV嘉天线924 | 保利上城A高供#2变 | 3M80507000110550 | 640 | 绿色
522 | 晋江市 | 燕山变10kV嘉天线924 | 保利上城A高供#4变 | 3M80507000110561 | 640 | 绿色
523 | 晋江市 | 燕山变10kV嘉天线924 | 保利上城B高供#6变 | 3M80507000110563 | 640 | 绿色
524 | 晋江市 | 燕山变10kV嘉天线924 | 保利上城C高供#10变 | 3M80507000110567 | 640 | 绿色
525 | 晋江市 | 燕山变10kV嘉天线924 | 保利上城C高供#8变 | 3M80507000110565 | 640 | 绿色
526 | 晋江市 | 燕山变10kV嘉天线924 | 保利上城E高供#13变 | 3M80507000110570 | 640 | 绿色
527 | 晋江市 | 燕山变10kV嘉天线924 | 保利上城E高供#15变 | 3M80507000110572 | 640 | 绿色
528 | 晋江市 | 燕山变10kV龙宸线921 | 池店宝龙世家#1配电室#10变 | 3M80507000093353 | 640 | 绿色
529 | 晋江市 | 燕山变10kV龙宸线921 | 池店宝龙世家#1配电室#2变 | 3M80507000093351 | 640 | 绿色
530 | 晋江市 | 燕山变10kV龙宸线921 | 池店宝龙世家#2配电室#7变 | 3M80507000093355 | 800 | 绿色
531 | 晋江市 | 燕山变10kV龙宸线921 | 池店宝龙世家#2配电室#9变 | 3M80507000093357 | 800 | 绿色
532 | 晋江市 | 燕山变10kV龙宸线921 | 池店宝龙世家高供#4变 | 3M80507000093349 | 640 | 绿色
533 | 晋江市 | 燕山变10kV忠佑线922 | 池店新店下浯变 | 09410802 | 504 | 黄色
534 | 晋江市 | 燕山变10kV燕茂线926 | 赤塘小学5#变 | 07600173 | 504 | 黄色
535 | 晋江市 | 燕山变10kV万国线925 | 当代万国城#2配电室#5变 | 3M80507000111457 | 800 | 绿色
536 | 晋江市 | 燕山变10kV万国线925 | 当代万国城#2配电室#7变 | 3M80507000111459 | 800 | 绿色
537 | 晋江市 | 燕山变10kV万国线925 | 当代万国城#3配电室#11变 | 3M80507000111465 | 800 | 绿色
538 | 晋江市 | 燕山变10kV万国线925 | 当代万国城#3配电室#9变 | 3M80507000111461 | 800 | 绿色
539 | 晋江市 | 燕山变10kV万国线925 | 当代万国城#4配电室#13变 | 3M80507000111467 | 800 | 绿色
540 | 晋江市 | 燕山变10kV万国线925 | 当代万国城#4配电室#15变 | 3M80507000111469 | 800 | 绿色
541 | 晋江市 | 燕山变10kV万国线925 | 当代万国城#5配电室#5变 | 3M80507000120933 | 800 | 绿色
542 | 晋江市 | 燕山变10kV万国线925 | 当代万国城#5配电室#7变 | 3M80507000120935 | 800 | 绿色
543 | 晋江市 | 燕山变10kV万国线925 | 当代万国城#6配电室#9变 | 3M80507000120937 | 800 | 绿色
544 | 晋江市 | 燕山变10kV万国线925 | 当代万国城A高供#1变 | 3M80507000111453 | 800 | 绿色
545 | 晋江市 | 燕山变10kV万国线925 | 当代万国城A高供#3变 | 3M80507000111455 | 800 | 绿色
546 | 晋江市 | 燕山变10kV万国线925 | 当代万国城B高供#1变 | 3M80507000120929 | 800 | 绿色
547 | 晋江市 | 燕山变10kV万国线925 | 当代万国城B高供#3变 | 3M80507000120931 | 800 | 绿色
548 | 晋江市 | 燕山变10kV忠佑线922 | 福捷上悦府A高供#2变 | 3M80507000094569 | 640 | 黄色
549 | 晋江市 | 燕山变10kV忠佑线922 | 福捷上悦府A高供#4变 | 3M80507000094572 | 640 | 黄色
550 | 晋江市 | 燕山变10kV忠佑线922 | 福捷上悦府B高供#6变 | 3M80507000094574 | 640 | 黄色
551 | 晋江市 | 燕山变10kV忠佑线922 | 福捷上悦府箱变 | 3M80507000094819 | 252 | 黄色
552 | 晋江市 | 燕山变10kV燕茂线926 | 高坑顶堡变 | 3507241801000012 | 320 | 黄色
553 | 晋江市 | 燕山变10kV燕茂线926 | 高坑南路大厝变 | 00194123 | 252 | 黄色
554 | 晋江市 | 燕山变10kV嘉天线924 | 黄金水岸#1配电室#4变 | 3M80507000143560 | 504 | 绿色
555 | 晋江市 | 燕山变10kV嘉天线924 | 黄金水岸开闭所#2变 | 3M80507000143558 | 504 | 绿色
556 | 晋江市 | 燕山变10kV嘉天线924 | 龙湖嘉天下17#地块1#开闭所兼1#配电室2#变 | 3M80504000019542 | 640 | 绿色
557 | 晋江市 | 燕山变10kV嘉天线924 | 龙湖嘉天下17#地块1#开闭所兼1#配电室4#变 | 3M80504000019544 | 504 | 绿色
558 | 晋江市 | 燕山变10kV嘉天线924 | 龙湖嘉天下17#地块2配电室1#变 | 3M80504000015283 | 504 | 绿色
559 | 晋江市 | 燕山变10kV嘉天线924 | 龙湖嘉天下17#地块2配电室2#变 | 3M80504000015284 | 504 | 绿色
560 | 晋江市 | 燕山变10kV嘉天线924 | 龙湖嘉天下17#地块2配电室3#变 | 3M80504000015285 | 504 | 绿色
561 | 晋江市 | 燕山变10kV嘉天线924 | 龙湖嘉天下C高供五期2#变 | 3M80507000062966 | 1000 | 绿色
562 | 晋江市 | 燕山变10kV嘉天线924 | 龙湖嘉天下C高供五期4#变 | 3M80507000062968 | 800 | 绿色
563 | 晋江市 | 燕山变10kV嘉天线924 | 龙湖嘉天下六期1#配电室2#变 | 3M80507000064667 | 1000 | 绿色
564 | 晋江市 | 燕山变10kV嘉天线924 | 龙湖嘉天下六期1#配电室4#变 | 3M80507000064669 | 800 | 绿色
565 | 晋江市 | 燕山变10kV嘉天线924 | 龙湖嘉天下六期2#配电室6#变 | 3M80507000064671 | 1000 | 绿色
566 | 晋江市 | 燕山变10kV嘉天线924 | 龙湖嘉天下六期2#配电室8#变 | 3M80507000064673 | 1000 | 绿色
567 | 晋江市 | 燕山变10kV嘉天线924 | 龙湖嘉天下十期2#配电室2#变 | 3M80507000039241 | 640 | 绿色
568 | 晋江市 | 燕山变10kV嘉天线924 | 龙湖嘉天下十期2#配电室4#变 | 3M80507000039243 | 640 | 绿色
569 | 晋江市 | 燕山变10kV嘉天线924 | 龙湖嘉天下十一期1#配电室2#变 | 3M80507000055274 | 640 | 绿色
570 | 晋江市 | 燕山变10kV嘉天线924 | 龙湖嘉天下十一期1#配电室4#变 | 3M80507000055276 | 640 | 绿色
571 | 晋江市 | 燕山变10kV嘉天线924 | 龙湖嘉天下十一期2#配电室2#变 | 3M80507000055278 | 640 | 绿色
572 | 晋江市 | 燕山变10kV嘉天线924 | 龙湖嘉天下十一期2#配电室4#变 | 3M80507000055280 | 504 | 绿色
573 | 晋江市 | 燕山变10kV嘉天线924 | 龙湖嘉天下五期2#配电室6#变 | 3M80507000062970 | 800 | 绿色
574 | 晋江市 | 燕山变10kV嘉天线924 | 龙湖嘉天下五期2#配电室8#变 | 3M80507000062972 | 1000 | 绿色
575 | 晋江市 | 燕山变10kV忠佑线922 | 钱头村11#变 | 3M80507000044762 | 320 | 黄色
576 | 晋江市 | 燕山变10kV忠佑线922 | 钱头村4#变 | 08701053 | 320 | 黄色
577 | 晋江市 | 燕山变10kV忠佑线922 | 钱头村5#变 | 08000098 | 252 | 黄色
578 | 晋江市 | 燕山变10kV忠佑线922 | 钱头村口#2变 | 3M80507000147697 | 320 | 黄色
579 | 晋江市 | 燕山变10kV忠佑线922 | 钱头村口变 | 00091042 | 282.62 | 黄色
580 | 晋江市 | 燕山变10kV忠佑线922 | 钱头村配电室2#变 | 3M80504000022930 | 640 | 黄色
581 | 晋江市 | 燕山变10kV忠佑线922 | 新店村25#箱变 | 3M80507000044761 | 365.5 | 黄色
582 | 晋江市 | 燕山变10kV忠佑线922 | 新店大队霞娥变 | 07900072 | 300.38 | 黄色
583 | 晋江市 | 燕山变10kV忠佑线922 | 新店晋南2#变 | 3M80507000067723 | 242.41 | 黄色
584 | 晋江市 | 燕山变10kV忠佑线922 | 新店晋南变 | 3M80504000000032 | 205.14 | 黄色
585 | 晋江市 | 燕山变10kV忠佑线922 | 新店小霞浯变 | 00167355 | 325.79 | 黄色
586 | 晋江市 | 燕山变10kV燕茂线926 | 洋茂北力边变 | 3M80504000013682 | 376.03 | 黄色
587 | 晋江市 | 燕山变10kV燕茂线926 | 洋茂村街口变 | 09002277 | 161.28 | 黄色
588 | 晋江市 | 燕山变10kV燕茂线926 | 洋茂村巷口2#变 | 3M80504000014981 | 14.8 | 黄色
589 | 晋江市 | 燕山变10kV燕茂线926 | 洋茂村巷口变 | 00199212 | 117.99 | 黄色
590 | 晋江市 | 燕山变10kV新南线923 | 洋茂工业区2#变 | 3M80504000009140 | 456.54 | 黄色
591 | 晋江市 | 燕山变10kV燕茂线926 | 洋茂上街2#变 | 3M80507000027596 | 320 | 黄色
592 | 晋江市 | 燕山变10kV燕茂线926 | 洋茂上街变 | 0000048505 | 281.56 | 黄色
593 | 晋江市 | 燕山变10kV燕茂线926 | 洋茂双公变 | 08000096 | 475.65 | 黄色
594 | 晋江市 | 燕山变10kV燕茂线926 | 洋茂学校边#2变 | 3509231801005027 | 332.47 | 黄色
595 | 晋江市 | 燕山变10kV燕茂线926 | 洋茂学校边变 | 00126732 | 479.25 | 黄色
596 | 晋江市 | 燕山变10kV燕茂线926 | 洋茂厝头变 | 00168005 | 134.76 | 黄色
597 | 晋江市 | 燕山变10kV街尾线937 | 安腾壹号院开闭所#2变 | 3510232701010016 | 504 | 黄色
598 | 晋江市 | 燕山变10kV街尾线937 | 安腾壹号院开闭所#4变 | 3510232701010018 | 504 | 黄色
599 | 晋江市 | 燕山变10kV赤西线935 | 城区公用变092#2宝龙公寓#2配电室(2变)（双） | 0656012432 | 400 | 黄色
600 | 晋江市 | 燕山变10kV赤西线935 | 城区公用变094#宝龙公寓#4配电室(2变)（双） | 0656012438 | 504 | 黄色
601 | 晋江市 | 燕山变10kV赤西线935 | 城区公用变102#宝龙公寓#4配电室（双） | 0656012441 | 1000 | 黄色
602 | 晋江市 | 燕山变10kV沟景线936 | 城区公用变195#凤凰城 | 3M80507000000485 | 800 | 绿色
603 | 晋江市 | 燕山变10kV街尾线937 | 池店所用箱变 | 3M80507000103535 | 504 | 黄色
604 | 晋江市 | 燕山变10kV街尾线937 | 池店新店村街尾变 | 00040415 | 250.4 | 黄色
605 | 晋江市 | 燕山变10kV赤西线935 | 赤西公用变01# | 0656008739 | 320 | 黄色
606 | 晋江市 | 燕山变10kV赤西线935 | 赤西公用变03# | 0656008738 | 373.66 | 黄色
607 | 晋江市 | 燕山变10kV赤西线935 | 赤西公用变05# | 3M80507000003931 | 640 | 黄色
608 | 晋江市 | 燕山变10kV赤西线935 | 赤西公用变06#箱式变 | 0656011959 | 504 | 黄色
609 | 晋江市 | 燕山变10kV赤西线935 | 赤西公用变07# | 0656014125 | 320 | 黄色
610 | 晋江市 | 燕山变10kV赤西线935 | 赤西公用变08# | 0656015446 | 504 | 黄色
611 | 晋江市 | 燕山变10kV万城线934 | 当代万国城#2配电室#6变 | 3M80507000111458 | 800 | 绿色
612 | 晋江市 | 燕山变10kV万城线934 | 当代万国城#2配电室#8变 | 3M80507000111460 | 800 | 绿色
613 | 晋江市 | 燕山变10kV万城线934 | 当代万国城#3配电室#10变 | 3M80507000111462 | 800 | 绿色
614 | 晋江市 | 燕山变10kV万城线934 | 当代万国城#3配电室#12变 | 3M80507000111466 | 800 | 绿色
615 | 晋江市 | 燕山变10kV万城线934 | 当代万国城#4配电室#14变 | 3M80507000111468 | 800 | 绿色
616 | 晋江市 | 燕山变10kV万城线934 | 当代万国城#4配电室#16变 | 3M80507000111470 | 800 | 绿色
617 | 晋江市 | 燕山变10kV万城线934 | 当代万国城#5配电室#6变 | 3M80507000120934 | 800 | 绿色
618 | 晋江市 | 燕山变10kV万城线934 | 当代万国城#5配电室#8变 | 3M80507000120936 | 800 | 绿色
619 | 晋江市 | 燕山变10kV万城线934 | 当代万国城A高供#2变 | 3M80507000111454 | 800 | 绿色
620 | 晋江市 | 燕山变10kV万城线934 | 当代万国城A高供#4变 | 3M80507000111456 | 800 | 绿色
621 | 晋江市 | 燕山变10kV万城线934 | 当代万国城B高供#2变 | 3M80507000120930 | 800 | 绿色
622 | 晋江市 | 燕山变10kV万城线934 | 当代万国城B高供#4变 | 3M80507000120932 | 800 | 绿色
623 | 晋江市 | 燕山变10kV街尾线937 | 国府梁宸#1配电室#1变 | 3M80507000142690 | 800 | 黄色
624 | 晋江市 | 燕山变10kV街尾线937 | 国府梁宸#2配电室#3变 | 3M80507000142692 | 800 | 黄色
625 | 晋江市 | 燕山变10kV街尾线937 | 国府梁宸#3配电室#5变 | 3M80507000142694 | 800 | 黄色
626 | 晋江市 | 燕山变10kV街尾线937 | 国府梁宸#3配电室#7变 | 3M80507000142696 | 800 | 黄色
627 | 晋江市 | 燕山变10kV龙紫线932 | 龙湖嘉天下H高供#2变 | 3M80507000080529 | 800 | 绿色
628 | 晋江市 | 燕山变10kV龙紫线932 | 龙湖嘉天下H高供#4变 | 3M80507000080458 | 800 | 绿色
629 | 晋江市 | 燕山变10kV龙紫线932 | 龙湖嘉天下紫宸A高供#2变 | 3M80507000091831 | 800 | 绿色
630 | 晋江市 | 燕山变10kV龙紫线932 | 龙湖嘉天下紫宸A高供#4变 | 3M80507000091833 | 800 | 绿色
631 | 晋江市 | 燕山变10kV龙紫线932 | 龙湖嘉天下紫宸B高供#6变 | 3M80507000091835 | 640 | 绿色
632 | 晋江市 | 燕山变10kV龙紫线932 | 龙湖嘉天下紫宸B高供#8变 | 3M80507000091837 | 640 | 绿色
633 | 晋江市 | 燕山变10kV龙府线931 | 世茂御龙府#1变 | 3M80507000078896 | 640 | 绿色
634 | 晋江市 | 燕山变10kV龙府线931 | 世茂御龙府#3变 | 3M80507000078899 | 640 | 绿色
635 | 晋江市 | 燕山变10kV龙府线931 | 世茂御龙府#5变 | 3M80507000078874 | 1000 | 绿色
636 | 晋江市 | 燕山变10kV龙府线931 | 世茂御龙府#7变 | 3M80507000104100 | 1000 | 绿色
637 | 晋江市 | 燕山变10kV龙府线931 | 世茂御龙府#9变 | 3M80507000104102 | 1000 | 绿色
638 | 晋江市 | 燕山变10kV街尾线937 | 新店车坑变 | 00135999 | 90.98 | 黄色
639 | 晋江市 | 燕山变10kV街尾线937 | 新店顶街箱变 | 3M80507000085229 | 700.18 | 黄色
640 | 晋江市 | 燕山变10kV锦城线933 | 中海锦城北区A高供#1变 | 3M80507000107808 | 640 | 绿色
641 | 晋江市 | 燕山变10kV锦城线933 | 中海锦城北区A高供#3变 | 3M80507000107810 | 640 | 绿色
642 | 晋江市 | 燕山变10kV锦城线933 | 中海锦城北区B高供#1变 | 3M80507000107812 | 640 | 绿色
643 | 晋江市 | 燕山变10kV锦城线933 | 中海锦城北区C高供#1变 | 3M80507000107814 | 504 | 绿色
644 | 晋江市 | 燕山变10kV锦城线933 | 中海锦城北区C高供#3变 | 3M80507000107816 | 640 | 绿色
645 | 晋江市 | 燕山变10kV锦城线933 | 中海锦城北区D高供#1变 | 3M80507000107818 | 640 | 绿色
646 | 晋江市 | 燕山变10kV锦城线933 | 中海锦城北区D高供#3变 | 3M80507000107820 | 640 | 绿色
647 | 晋江市 | 燕山变10kV沟景线936 | 竹树下公用#5变 | 3M80507000005268 | 504 | 绿色
648 | 晋江市 | 燕山变10kV沟景线936 | 竹树下公用变01# | 0656008767 | 504 | 绿色
649 | 晋江市 | 燕山变10kV沟景线936 | 竹树下公用变02# | 0656015988 | 504 | 绿色
650 | 晋江市 | 燕山变10kV沟景线936 | 竹树下公用变03# | 0656008770 | 320 | 绿色
651 | 晋江市 | 燕山变10kV沟景线936 | 竹树下公用变04# | 0656008737 | 320 | 绿色
652 | 晋江市 | 燕山变10kV沟景线936 | 竹树下公用变06# | 0656013795 | 320 | 绿色
653 | 晋江市 | 燕山变10kV沟景线936 | 竹树下公用变07# | 0656016483 | 320 | 绿色
654 | 晋江市 | 燕山变10kV沟景线936 | 竹树下公用变10# | 3M80507000008007 | 320 | 绿色
655 | 晋江市 | 燕山变10kV沟景线936 | 竹树下小区公用变#2 | 3M80507000002993 | 640 | 绿色
656 | 晋江市 | 燕山变10kV沟景线936 | 竹树下小区公用变1# | 3M80507000002992 | 504 | 绿色
657 | 晋江市 | 燕山变10kV沟景线936 | 竹树下小区公用变3# | 3M80507000002994 | 504 | 绿色
658 | 晋江市 | 燕山变10kV沟景线936 | 竹树下小区公用变5# | 3M80507000002996 | 504 | 绿色
659 | 晋江市 | 燕山变10kV沟景线936 | 竹树下小区公用变6#1 | 3M80507000002997 | 504 | 绿色
660 | 晋江市 | 燕山变10kV沟景线936 | 竹树下小区公用变7# | 3M80507000002998 | 504 | 绿色
661 | 晋江市 | 燕山变10kV沟景线936 | 竹树下小区公用变8# | 3M80507000002999 | 504 | 绿色
662 | 晋江市 | 燕山变10kV沟景线936 | 竹园综合市场城区公用变194#凤凰城 | 3M80507000000484 | 800 | 绿色
663 | 晋江市 | 燕山变10kV沟景线936 | 竹苑01公用变 | 3M80507000027011 | 640 | 绿色
664 | 晋江市 | 燕山变10kV沟景线936 | 竹苑03公用变 | 3M80507000027010 | 504 | 绿色
665 | 晋江市 | 燕山变10kV街尾线937 | 厝头2#变 | 00091048 | 474.39 | 黄色
666 | 晋江市 | 燕山变10kV港盛线941 | 陈塘安置小区公用变02# | 3M80507000010053 | 640 | 绿色
667 | 晋江市 | 燕山变10kV港盛线941 | 陈塘安置小区公用变05# | 3M80507000010056 | 640 | 绿色
668 | 晋江市 | 燕山变10kV迅捷线943 | 池店宝龙世家#1配电室#1变 | 3M80507000093350 | 640 | 绿色
669 | 晋江市 | 燕山变10kV迅捷线943 | 池店宝龙世家#1配电室#5变 | 3M80507000093352 | 800 | 绿色
670 | 晋江市 | 燕山变10kV迅捷线943 | 池店宝龙世家#2配电室#6变 | 3M80507000093354 | 800 | 绿色
671 | 晋江市 | 燕山变10kV迅捷线943 | 池店宝龙世家#2配电室#8变 | 3M80507000093356 | 800 | 绿色
672 | 晋江市 | 燕山变10kV迅捷线943 | 池店宝龙世家高供#3变 | 3M80507000093348 | 640 | 绿色
673 | 晋江市 | 燕山变10kV龙池线946 | 池店浯潭村税务变 | 09410797 | 431.4 | 黄色
674 | 晋江市 | 燕山变10kV龙池线946 | 恒达利变 | 00061681 | 400 | 黄色
675 | 晋江市 | 燕山变10kV观宸线944 | 黄金水岸#1配电室#3变 | 3M80507000143559 | 504 | 黄色
676 | 晋江市 | 燕山变10kV观宸线944 | 黄金水岸开闭所#1变 | 3M80507000143557 | 504 | 黄色
677 | 晋江市 | 燕山变10kV观宸线944 | 龙湖嘉天下C高供五期1#变 | 3M80507000062965 | 1000 | 黄色
678 | 晋江市 | 燕山变10kV观宸线944 | 龙湖嘉天下C高供五期3#变 | 3M80507000062967 | 800 | 黄色
679 | 晋江市 | 燕山变10kV观宸线944 | 龙湖嘉天下F高供(四期)1#变 | 3M80507000065669 | 1000 | 黄色
680 | 晋江市 | 燕山变10kV观宸线944 | 龙湖嘉天下F高供(四期)2#变 | 3M80507000065670 | 980.44 | 黄色
681 | 晋江市 | 燕山变10kV观宸线944 | 龙湖嘉天下九期1#变 | 3M80507000058951 | 1000 | 黄色
682 | 晋江市 | 燕山变10kV观宸线944 | 龙湖嘉天下九期2#变 | 3M80507000058952 | 1000 | 黄色
683 | 晋江市 | 燕山变10kV观宸线944 | 龙湖嘉天下六期1#配电室1#变 | 3M80507000064666 | 1000 | 黄色
684 | 晋江市 | 燕山变10kV观宸线944 | 龙湖嘉天下六期1#配电室3#变 | 3M80507000064668 | 800 | 黄色
685 | 晋江市 | 燕山变10kV观宸线944 | 龙湖嘉天下六期2#配电室5#变 | 3M80507000064670 | 1000 | 黄色
686 | 晋江市 | 燕山变10kV观宸线944 | 龙湖嘉天下六期2#配电室7#变 | 3M80507000064672 | 1000 | 黄色
687 | 晋江市 | 燕山变10kV观宸线944 | 龙湖嘉天下四期2#配电室1#变 | 3M80507000065671 | 1000 | 黄色
688 | 晋江市 | 燕山变10kV观宸线944 | 龙湖嘉天下四期2#配电室2#变 | 3M80507000065672 | 1000 | 黄色
689 | 晋江市 | 燕山变10kV港盛线941 | 龙湖嘉天下天璞A高供#1变 | 3M80507000090998 | 800 | 绿色
690 | 晋江市 | 燕山变10kV观宸线944 | 龙湖嘉天下天璞A高供#2变 | 3M80507000090999 | 800 | 黄色
691 | 晋江市 | 燕山变10kV港盛线941 | 龙湖嘉天下天璞A高供#3变 | 3M80507000091000 | 800 | 绿色
692 | 晋江市 | 燕山变10kV观宸线944 | 龙湖嘉天下天璞A高供#4变 | 3M80507000091001 | 800 | 黄色
693 | 晋江市 | 燕山变10kV港盛线941 | 龙湖嘉天下天璞B高供#5变 | 3M80507000091002 | 800 | 绿色
694 | 晋江市 | 燕山变10kV观宸线944 | 龙湖嘉天下天璞B高供#6变 | 3M80507000091003 | 800 | 黄色
695 | 晋江市 | 燕山变10kV港盛线941 | 龙湖嘉天下天璞B高供#7变 | 3M80507000091004 | 800 | 绿色
696 | 晋江市 | 燕山变10kV观宸线944 | 龙湖嘉天下天璞B高供#8变 | 3M80507000091005 | 800 | 黄色
697 | 晋江市 | 燕山变10kV观宸线944 | 龙湖嘉天下天璞C高供#10变 | 3M80507000091007 | 800 | 黄色
698 | 晋江市 | 燕山变10kV港盛线941 | 龙湖嘉天下天璞C高供#11变 | 3M80507000091008 | 320 | 绿色
699 | 晋江市 | 燕山变10kV港盛线941 | 龙湖嘉天下天璞C高供#9变 | 3M80507000091006 | 800 | 绿色
700 | 晋江市 | 燕山变10kV观宸线944 | 龙湖嘉天下五期2#配电室5#变 | 3M80507000062969 | 800 | 黄色
701 | 晋江市 | 燕山变10kV观宸线944 | 龙湖嘉天下五期2#配电室7#变 | 3M80507000062971 | 1000 | 黄色
702 | 晋江市 | 燕山变10kV村头线942 | 钱头6#变 | 00093404 | 421.71 | 黄色
703 | 晋江市 | 燕山变10kV村头线942 | 钱头村10#变 | 3M80507000041765 | 153.53 | 黄色
704 | 晋江市 | 燕山变10kV村头线942 | 钱头村2#变 | 09203156 | 372.83 | 黄色
705 | 晋江市 | 燕山变10kV村头线942 | 钱头村3#变 | 00051104 | 504 | 黄色
706 | 晋江市 | 燕山变10kV村头线942 | 钱头村7#变 | 3M80504000002700 | 504 | 黄色
707 | 晋江市 | 燕山变10kV村头线942 | 钱头村9#变 | 3M80504000014441 | 320 | 黄色
708 | 晋江市 | 燕山变10kV村头线942 | 钱头村东区箱变 | 3505243101004008 | 447.32 | 黄色
709 | 晋江市 | 燕山变10kV村头线942 | 钱头村配电室1#变 | 3M80504000022929 | 640 | 黄色
710 | 晋江市 | 燕山变10kV村头线942 | 钱头村配电室3#变 | 3M80504000022941 | 640 | 黄色
711 | 晋江市 | 燕山变10kV村头线942 | 钱头宫口变 | 00122532 | 241.9 | 黄色
712 | 晋江市 | 燕山变10kV村头线942 | 钱头井脚2#变 | 3M80504000013181 | 167.27 | 黄色
713 | 晋江市 | 燕山变10kV村头线942 | 钱头井脚变 | 08200407 | 200.76 | 黄色
714 | 晋江市 | 燕山变10kV村头线942 | 钱头学校边变 | 00171324 | 302.04 | 黄色
715 | 晋江市 | 燕山变10kV绿洲线947 | 泉州机场连接线安置房1#配电室1#变 | 3M80504000013281 | 640 | 绿色
716 | 晋江市 | 燕山变10kV绿洲线947 | 泉州机场连接线安置房1#配电室2#变 | 3M80504000013282 | 640 | 绿色
717 | 晋江市 | 燕山变10kV绿洲线947 | 泉州机场连接线安置房2#配电室1#变 | 3M80504000013283 | 400 | 绿色
718 | 晋江市 | 燕山变10kV绿洲线947 | 泉州机场连接线安置房2#配电室2#变 | 3M80504000013284 | 400 | 绿色
719 | 晋江市 | 燕山变10kV绿洲线947 | 世茂御龙府#10变 | 3M80507000104103 | 1000 | 绿色
720 | 晋江市 | 燕山变10kV绿洲线947 | 世茂御龙府#2变 | 3M80507000078898 | 640 | 绿色
721 | 晋江市 | 燕山变10kV绿洲线947 | 世茂御龙府#4变 | 3M80507000078900 | 640 | 绿色
722 | 晋江市 | 燕山变10kV绿洲线947 | 世茂御龙府#6变 | 3M80507000078875 | 1000 | 绿色
723 | 晋江市 | 燕山变10kV绿洲线947 | 世茂御龙府#8变 | 3M80507000104101 | 1000 | 绿色
724 | 晋江市 | 燕山变10kV燕泽线945 | 双沟村公用变1# | 0656012831 | 148.18 | 黄色
725 | 晋江市 | 燕山变10kV燕泽线945 | 双沟村公用变2# | 0656010847 | 504 | 黄色
726 | 晋江市 | 燕山变10kV燕泽线945 | 双沟村公用变3# | 0656010848 | 200 | 黄色
727 | 晋江市 | 燕山变10kV燕泽线945 | 双沟村公用变8# | 0656010845 | 252 | 黄色
728 | 晋江市 | 燕山变10kV绿洲线947 | 新店B地块安置房住宅#2配电室#4变 | 3M80507000104722 | 640 | 绿色
729 | 晋江市 | 燕山变10kV绿洲线947 | 新店B地块安置房住宅#2配电室#6变 | 3M80507000104724 | 640 | 绿色
730 | 晋江市 | 燕山变10kV绿洲线947 | 新店B地块安置房住宅高供#2变 | 3M80507000104720 | 640 | 绿色
731 | 晋江市 | 燕山变10kV村头线942 | 雁山路#1箱变 | 3503230101001074 | 422.64 | 黄色
732 | 晋江市 | 燕山变10kV村头线942 | 洋茂村头变 | 3506242601007016 | 320 | 黄色
733 | 晋江市 | 燕山变10kV村头线942 | 洋茂宫口#3变 | 3M80507000076696 | 132.41 | 黄色
734 | 晋江市 | 燕山变10kV村头线942 | 洋茂深泉变 | 0000048506 | 0 | 红色
735 | 晋江市 | 燕山变10kV迅捷线943 | 中海锦城北区A高供#2变 | 3M80507000107809 | 640 | 绿色
736 | 晋江市 | 燕山变10kV迅捷线943 | 中海锦城北区A高供#4变 | 3M80507000107811 | 640 | 绿色
737 | 晋江市 | 燕山变10kV迅捷线943 | 中海锦城北区B高供#2变 | 3M80507000107813 | 640 | 绿色
738 | 晋江市 | 燕山变10kV迅捷线943 | 中海锦城北区C高供#2变 | 3M80507000107815 | 504 | 绿色
739 | 晋江市 | 燕山变10kV迅捷线943 | 中海锦城北区C高供#4变 | 3M80507000107817 | 640 | 绿色
740 | 晋江市 | 燕山变10kV迅捷线943 | 中海锦城北区D高供#2变 | 3M80507000107819 | 640 | 绿色
741 | 晋江市 | 燕山变10kV迅捷线943 | 中海锦城北区D高供#4变 | 3M80507000107821 | 640 | 绿色
742 | 晋江市 | 燕山变10kV龙池线946 | 中梁首府#3变 | 3M80507000070820 | 800 | 黄色
743 | 晋江市 | 燕山变10kV龙池线946 | 中梁首府#4变 | 3M80507000070821 | 800 | 黄色
744 | 晋江市 | 燕山变10kV龙池线946 | 浯潭村宫仔前变 | 00122528 | 400 | 黄色
745 | 晋江市 | 燕山变10kV龙池线946 | 浯潭村龙潭变 | 0001747519 | 225.58 | 黄色
746 | 晋江市 | 燕山变10kV龙池线946 | 浯潭恒达利门口变 | 00163591 | 400 | 黄色
747 | 晋江市 | 燕山变10kV龙池线946 | 浯潭邮电边变 | 00122960 | 368.26 | 黄色
748 | 晋江市 | 燕山变10kV龙墅线912 | 世茂御龙府#12变 | 3M80507000104105 | 1000 | 绿色
749 | 晋江市 | 燕山变10kV龙墅线912 | 世茂御龙府#14变 | 3M80507000104108 | 1000 | 绿色
750 | 晋江市 | 燕山变10kV龙墅线912 | 世茂御龙府#16变 | 3M80507000104110 | 1000 | 绿色
751 | 晋江市 | 燕山变10kV龙墅线912 | 世茂御龙府#18变 | 3M80507000104113 | 1000 | 绿色
752 | 晋江市 | 燕山变10kV龙华线914 | 浯潭西南变 | 3M80507000113228 | 479.33 | 黄色
753 | 晋江市 | 沿海变10kV柯村线612 | 洪塘2#公用变(03127) | 0002083371 | 158.1 | 黄色
754 | 晋江市 | 沿海变10kV柯村线612 | 洪塘4#公用变(03271) | 0002083373 | 89.61 | 黄色
755 | 晋江市 | 沿海变10kV柯村线612 | 洪塘7#公用变 | 3M80507000089250 | 233.76 | 黄色
756 | 晋江市 | 沿海变10kV联石线611 | 金龙豪苑A高供#2变 | 3M80507000132618 | 640 | 绿色
757 | 晋江市 | 沿海变10kV联石线611 | 金龙豪苑A高供#4变 | 3M80507000132617 | 640 | 绿色
758 | 晋江市 | 沿海变10kV联石线611 | 金龙豪苑B高供#6变 | 3M80507000132623 | 640 | 绿色
759 | 晋江市 | 沿海变10kV联石线611 | 金龙豪苑B高供#8变 | 3M80507000132625 | 640 | 绿色
760 | 晋江市 | 沿海变10kV柯村线612 | 柯村1#公用变（04116） | 0002083374 | 320 | 黄色
761 | 晋江市 | 沿海变10kV柯村线612 | 柯村3#公用变(04373) | 0002083376 | 252 | 黄色
762 | 晋江市 | 沿海变10kV柯村线612 | 柯村4#公用变 | 3M80507000057031 | 400 | 黄色
763 | 晋江市 | 沿海变10kV安盛线616 | 刘厝14#公用变 | 3M80507000068561 | 320 | 黄色
764 | 晋江市 | 沿海变10kV安盛线616 | 刘厝3#公用变(04123) | 0002083380 | 316.64 | 黄色
765 | 晋江市 | 沿海变10kV型厝线618 | 梅塘1#公用变(04056) | 0002083384 | 252 | 黄色
766 | 晋江市 | 沿海变10kV型厝线618 | 梅塘7#公用变 | 3M80507000058115 | 320 | 黄色
767 | 晋江市 | 沿海变10kV安盛线616 | 孙厝8#公用变(04311) | 0002083381 | 160 | 黄色
768 | 晋江市 | 沿海变10kV型厝线618 | 型厝1#公用变(03123) | 0002083385 | 4.2 | 黄色
769 | 晋江市 | 沿海变10kV型厝线618 | 型厝3#公用变(03125) | 0002083386 | 52.46 | 黄色
770 | 晋江市 | 沿海变10kV型厝线618 | 型厝6#公用变 | 0002083387 | 320 | 黄色
771 | 晋江市 | 沿海变10kV型厝线618 | 型厝8#公用变(03301) | 0002083388 | 20.4 | 黄色
772 | 晋江市 | 沿海变10kV柯村线612 | 型厝9#公用变 | 3M80507000070524 | 30.34 | 黄色
773 | 晋江市 | 沿海变10kV孙厝Ⅰ回615 | 洋宅1#公用变(04141) | 0002083382 | 282.76 | 黄色
774 | 晋江市 | 沿海变10kV孙厝Ⅰ回615 | 洋宅2#公用变(04354) | 0002083383 | 320 | 黄色
775 | 晋江市 | 沿海变10kV石菌线626 | 高后2#公用变(04406) | 0002083399 | 320 | 黄色
776 | 晋江市 | 沿海变10kV石菌线626 | 洪厝1#公用变(04139) | 0002083400 | 252 | 黄色
777 | 晋江市 | 沿海变10kV石菌线626 | 洪厝3#公用变(04248) | 0002083402 | 252 | 黄色
778 | 晋江市 | 沿海变10kV石菌线626 | 洪厝5#公用变 | 3M80507000076650 | 320 | 黄色
779 | 晋江市 | 沿海变10kV石菌线626 | 刘厝1#公用变(04121) | 0002083408 | 252 | 黄色
780 | 晋江市 | 沿海变10kV石菌线626 | 刘厝11#公用变 | 3M80507000050318 | 504 | 黄色
781 | 晋江市 | 沿海变10kV石菌线626 | 刘厝2#公用变(04122) | 0002083409 | 213.28 | 黄色
782 | 晋江市 | 沿海变10kV石菌线626 | 刘厝5#公用变(04286) | 0002083410 | 283.7 | 黄色
783 | 晋江市 | 沿海变10kV石菌线626 | 刘厝6#公用变(04346) | 0002083411 | 218.18 | 黄色
784 | 晋江市 | 沿海变10kV石菌线626 | 刘厝7#公用变(04407) | 0002083412 | 200 | 黄色
785 | 晋江市 | 沿海变10kV石菌线626 | 路东1#公用变(04136) | 0002083413 | 236.16 | 黄色
786 | 晋江市 | 沿海变10kV石菌线626 | 梅塘5#公用变(04408) | 0002083414 | 504 | 黄色
787 | 晋江市 | 沿海变10kV石菌线626 | 梅塘6#公用变 | 3M80507000058112 | 504 | 黄色
788 | 晋江市 | 沿海变10kV下庄线622 | 潘径11#公用变(03285) | 0002083390 | 252 | 黄色
789 | 晋江市 | 沿海变10kV下庄线622 | 潘径19#公用变 | 3503231301002161 | 151.04 | 黄色
790 | 晋江市 | 沿海变10kV下庄线622 | 潘径2#公用变(03110) | 0002083389 | 176.32 | 黄色
791 | 晋江市 | 沿海变10kV下庄线622 | 潘径8#公用变 | 0002083429 | 252 | 黄色
792 | 晋江市 | 沿海变10kV下庄线622 | 潘山4#公用变(03284) | 0002083391 | 162.1 | 黄色
793 | 晋江市 | 沿海变10kV下庄线622 | 潘山5#公用变 | 3M80507000057326 | 324.4 | 黄色
794 | 晋江市 | 沿海变10kV埭吴线624 | 孙厝11#公用变(04375) | 0002083398 | 154.64 | 黄色
795 | 晋江市 | 沿海变10kV埭吴线624 | 孙厝16#公用变 | 3M80507000079689 | 242.45 | 黄色
796 | 晋江市 | 沿海变10kV埭吴线624 | 孙厝17#公用变 | 3M80507000070522 | 71.95 | 黄色
797 | 晋江市 | 沿海变10kV埭吴线624 | 孙厝2#公用变(04143) | 0002083396 | 223.02 | 黄色
798 | 晋江市 | 沿海变10kV埭吴线624 | 孙厝3#公用变(04144) | 0002083397 | 252 | 黄色
799 | 晋江市 | 沿海变10kV埭吴线624 | 孙厝4#公用变(04145) | 0002083145 | 200 | 黄色
800 | 晋江市 | 沿海变10kV下庄线622 | 下庄4#公用变 | 3M80507000056341 | 400 | 黄色
801 | 晋江市 | 沿海变10kV石菌线626 | 张厝1#公用变(04119) | 0002083415 | 212.22 | 黄色
802 | 晋江市 | 沿海变10kV石菌线626 | 张厝2#公用变(04120) | 0002083416 | 67.02 | 黄色
803 | 晋江市 | 沿海变10kV石菌线626 | 张厝3#公用变(04253) | 0002083417 | 220.08 | 黄色
804 | 晋江市 | 沿海变10kV石菌线626 | 张厝4#公用变(04353) | 0002083418 | 146.28 | 黄色
805 | 晋江市 | 沿海变10kV石菌线626 | 张厝6#公用变(04387) | 0002083419 | 162.73 | 黄色
806 | 晋江市 | 沿海变10kV石菌线626 | 张厝7#公用变 | 3M80507000087087 | 70.43 | 黄色
807 | 晋江市 | 沿海变10kV南岳线638 | 高后1#公用变(04024) | 0002083437 | 252 | 黄色
808 | 晋江市 | 沿海变10kV南岳线638 | 高后3#公用变 | 3M80507000057015 | 374.73 | 黄色
809 | 晋江市 | 沿海变10kV刘厝Ⅱ回632 | 洪厝2#公用变(04140) | 0002083401 | 200 | 黄色
810 | 晋江市 | 沿海变10kV刘厝Ⅱ回632 | 洪厝4#公用变（04422） | 0002083403 | 50.2 | 黄色
811 | 晋江市 | 沿海变10kV刘厝Ⅱ回632 | 洪厝6#公用变 | 3M80507000110628 | 320 | 黄色
812 | 晋江市 | 沿海变10kV刘厝Ⅱ回632 | 黄厝1#公用变(04137) | 0002083404 | 259.5 | 黄色
813 | 晋江市 | 沿海变10kV刘厝Ⅱ回632 | 黄厝2#公用变(04138) | 0002083405 | 283.42 | 黄色
814 | 晋江市 | 沿海变10kV刘厝Ⅱ回632 | 黄厝3#公用变 | 0002083406 | 320 | 黄色
815 | 晋江市 | 沿海变10kV刘厝Ⅱ回632 | 黄厝4#公用变(04365) | 0002083407 | 220.1 | 黄色
816 | 晋江市 | 沿海变10kV刘厝Ⅱ回632 | 黄厝8#公用变 | 3512220601000277 | 277.22 | 黄色
817 | 晋江市 | 沿海变10kV双潘线637 | 金龙豪苑A高供#1变 | 3M80507000132620 | 640 | 黄色
818 | 晋江市 | 沿海变10kV双潘线637 | 金龙豪苑A高供#3变 | 3M80507000132621 | 640 | 黄色
819 | 晋江市 | 沿海变10kV双潘线637 | 金龙豪苑B高供#5变 | 3M80507000132627 | 640 | 黄色
820 | 晋江市 | 沿海变10kV双潘线637 | 金龙豪苑B高供#7变 | 3M80507000132628 | 640 | 黄色
821 | 晋江市 | 沿海变10kV南岳线638 | 刘厝4#公用变(04249) | 0002083438 | 152.29 | 黄色
822 | 晋江市 | 沿海变10kV孙厝Ⅴ回630 | 刘厝8#公用变（04421） | 0002083420 | 142.04 | 黄色
823 | 晋江市 | 沿海变10kV南岳线638 | 路东2#公用变(04404) | 0002083439 | 12.04 | 黄色
824 | 晋江市 | 沿海变10kV南岳线638 | 梅塘10#公用变 | 3511241501008010 | 277.52 | 黄色
825 | 晋江市 | 沿海变10kV南岳线638 | 梅塘2#公用变(04083) | 0002083440 | 268.08 | 黄色
826 | 晋江市 | 沿海变10kV南岳线638 | 梅塘3#公用变(04265) | 0002083441 | 230.3 | 黄色
827 | 晋江市 | 沿海变10kV南岳线638 | 梅塘4#公用变(04313) | 0002083442 | 196.82 | 黄色
828 | 晋江市 | 沿海变10kV南岳线638 | 梅塘8#公用变 | 3M80507000068675 | 400 | 黄色
829 | 晋江市 | 沿海变10kV双潘线637 | 潘径1#公用变(03109) | 0002083423 | 225.05 | 黄色
830 | 晋江市 | 沿海变10kV双潘线637 | 潘径10#公用变(03267) | 0002083431 | 252 | 黄色
831 | 晋江市 | 沿海变10kV大房线672 | 潘径12#公用变(03300) | 0002083150 | 95.87 | 黄色
832 | 晋江市 | 沿海变10kV双潘线637 | 潘径13#公用变 | 3M80507000057327 | 316.21 | 黄色
833 | 晋江市 | 沿海变10kV双潘线637 | 潘径14#公用变 | 3M80507000059703 | 320 | 黄色
834 | 晋江市 | 沿海变10kV双潘线637 | 潘径15#公用变 | 3M80507000058116 | 320 | 黄色
835 | 晋江市 | 沿海变10kV双潘线637 | 潘径16#公用变 | 3M80507000123731 | 189.81 | 黄色
836 | 晋江市 | 沿海变10kV双潘线637 | 潘径3#公用变(03111) | 0002083424 | 252 | 黄色
837 | 晋江市 | 沿海变10kV双潘线637 | 潘径4#公用变 | 0002083425 | 227.1 | 黄色
838 | 晋江市 | 沿海变10kV双潘线637 | 潘径5#公用变(03113) | 0002083426 | 252 | 黄色
839 | 晋江市 | 沿海变10kV双潘线637 | 潘径6#公用变 | 0002083427 | 400 | 黄色
840 | 晋江市 | 沿海变10kV双潘线637 | 潘径7#公用变(03161) | 0002083428 | 200 | 黄色
841 | 晋江市 | 沿海变10kV双潘线637 | 潘径9#公用变(03266) | 0002083430 | 116.15 | 黄色
842 | 晋江市 | 沿海变10kV双潘线637 | 潘山1#公用变(03099) | 0002083432 | 218.37 | 黄色
843 | 晋江市 | 沿海变10kV双潘线637 | 潘山2#公用变(03100) | 0002083433 | 230.72 | 黄色
844 | 晋江市 | 沿海变10kV双潘线637 | 潘山3#公用变(03211) | 0002083434 | 192.02 | 黄色
845 | 晋江市 | 沿海变10kV双潘线637 | 潘山6#公用变 | 3M80507000059702 | 400 | 黄色
846 | 晋江市 | 沿海变10kV双潘线637 | 潘山7#公用变 | 3M80507000065601 | 259.24 | 黄色
847 | 晋江市 | 沿海变10kV沿坑线636 | 平坑1#公用变(01096) | 0002083285 | 190.03 | 黄色
848 | 晋江市 | 沿海变10kV沿坑线636 | 平坑3#公用变(01130) | 0002083287 | 252 | 黄色
849 | 晋江市 | 沿海变10kV沿坑线636 | 平坑6#公用变(01388) | 0002083290 | 160 | 黄色
850 | 晋江市 | 沿海变10kV沿坑线636 | 平坑7#公用变 | 3M80507000056658 | 400 | 黄色
851 | 晋江市 | 沿海变10kV塔工线671 | 孙厝1#公用变(04142) | 0002083146 | 289.52 | 黄色
852 | 晋江市 | 沿海变10kV塔工线671 | 孙厝10#公用变(04366) | 0002083149 | 200 | 黄色
853 | 晋江市 | 沿海变10kV孙厝Ⅴ回630 | 孙厝12#公用变(04376) | 0002083422 | 200 | 黄色
854 | 晋江市 | 沿海变10kV孙厝Ⅴ回630 | 孙厝13#公用变(04391) | 0002083449 | 200 | 黄色
855 | 晋江市 | 沿海变10kV孙厝Ⅴ回630 | 孙厝14#公用变(04414) | 0002083450 | 200 | 黄色
856 | 晋江市 | 沿海变10kV塔工线671 | 孙厝5#公用变(04233) | 0002083147 | 223.02 | 黄色
857 | 晋江市 | 沿海变10kV孙厝Ⅳ回639 | 孙厝6#公用变(04146) | 0002083447 | 233.38 | 黄色
858 | 晋江市 | 沿海变10kV孙厝Ⅳ回639 | 孙厝7#公用变(04247) | 0002083448 | 160 | 黄色
859 | 晋江市 | 沿海变10kV塔工线671 | 孙厝9#公用变 | 0002083148 | 287.42 | 黄色
860 | 晋江市 | 沿海变10kV南岳线638 | 型厝2#公用变(03124) | 0002083443 | 133.46 | 黄色
861 | 晋江市 | 沿海变10kV南岳线638 | 型厝5#公用变(03241) | 0002083444 | 114.12 | 黄色
862 | 晋江市 | 沿海变10kV南岳线638 | 型厝7#公用变(03269) | 0002083445 | 252 | 黄色
863 | 晋江市 | 沿海变10kV南岳线638 | 张厝5#公用变(04374) | 0002083446 | 140.95 | 黄色
864 | 晋江市 | 沿海变10kV南岳线638 | 埕边1#公用变(04135) | 0002083435 | 320 | 黄色
865 | 晋江市 | 沿海变10kV南岳线638 | 埕边2#公用变(04309) | 0002083436 | 252 | 黄色
866 | 晋江市 | 沿海变10kV清透Ⅲ回644 | 洪塘1#公用变(03126) | 0002083370 | 105.01 | 黄色
867 | 晋江市 | 沿海变10kV清透Ⅲ回644 | 洪塘3#公用变 | 0002083372 | 434.18 | 黄色
868 | 晋江市 | 沿海变10kV联柯线642 | 凯旋壹号#10变 | 3503230601003298 | 640 | 黄色
869 | 晋江市 | 沿海变10kV联柯线642 | 凯旋壹号#12变 | 3503230601001349 | 640 | 黄色
870 | 晋江市 | 沿海变10kV联柯线642 | 凯旋壹号#14变 | 3503230601002367 | 640 | 黄色
871 | 晋江市 | 沿海变10kV联柯线642 | 凯旋壹号#16变 | 3503230601000284 | 640 | 黄色
872 | 晋江市 | 沿海变10kV联柯线642 | 凯旋壹号#18变 | 3503230601003309 | 640 | 黄色
873 | 晋江市 | 沿海变10kV联柯线642 | 凯旋壹号#20变 | 3503230601000315 | 640 | 黄色
874 | 晋江市 | 沿海变10kV联柯线642 | 凯旋壹号#2变 | 3503230601002352 | 640 | 黄色
875 | 晋江市 | 沿海变10kV联柯线642 | 凯旋壹号#4变 | 3503230601003290 | 640 | 黄色
876 | 晋江市 | 沿海变10kV联柯线642 | 凯旋壹号#6变 | 3503230601001341 | 640 | 黄色
877 | 晋江市 | 沿海变10kV联柯线642 | 凯旋壹号#8变 | 3503230601003295 | 640 | 黄色
878 | 晋江市 | 沿海变10kV清透Ⅲ回644 | 柯村2#公用变(04250) | 0002083375 | 252 | 黄色
879 | 晋江市 | 沿海变10kV清透Ⅲ回644 | 清透1#公用变(03116) | 0002083455 | 172.07 | 黄色
880 | 晋江市 | 沿海变10kV清透Ⅱ回645 | 清透2#公用变(03117) | 0002083451 | 200 | 黄色
881 | 晋江市 | 沿海变10kV清透Ⅱ回645 | 清透3#公用变 | 0002083452 | 285 | 黄色
882 | 晋江市 | 沿海变10kV清透Ⅱ回645 | 清透4#公用变(03199) | 0002083453 | 28.64 | 黄色
883 | 晋江市 | 沿海变10kV清透Ⅱ回645 | 清透5#公用变 | 0002083454 | 345.925 | 黄色
884 | 晋江市 | 沿海变10kV清透Ⅲ回644 | 清透6#公用变(03237) | 0002083456 | 200 | 黄色
885 | 晋江市 | 沿海变10kV清透Ⅲ回644 | 清透7#公用变 | 3M80507000089091 | 295.2 | 黄色
886 | 晋江市 | 沿海变10kV清透Ⅲ回644 | 清透8#公用变 | 3M80507000089292 | 320 | 黄色
887 | 晋江市 | 沿海变10kV清透Ⅲ回644 | 山兜1#公用变(04124) | 0002083377 | 252 | 黄色
888 | 晋江市 | 沿海变10kV清透Ⅲ回644 | 山兜2#公用变(04125) | 0002083378 | 200 | 黄色
889 | 晋江市 | 沿海变10kV清透Ⅲ回644 | 山兜3#公用变(04388) | 0002083379 | 252 | 黄色
890 | 晋江市 | 沿海变10kV清透Ⅲ回644 | 山兜4#公用变 | 3M80507000085109 | 400 | 黄色
891 | 晋江市 | 沿海变10kV联柯线642 | 下庄1#公用变(03119) | 0002083392 | 234.16 | 黄色
892 | 晋江市 | 沿海变10kV联柯线642 | 下庄2#公用变(03213) | 0002083393 | 97.91 | 黄色
893 | 晋江市 | 沿海变10kV联柯线642 | 下庄3#公用变 | 3M80507000044419 | 320 | 黄色
894 | 晋江市 | 沿海变10kV联柯线642 | 下庄6#公用变 | 3505232201002080 | 196.67 | 黄色
895 | 晋江市 | 沿海变10kV清透Ⅰ回646 | 型厝4#公用变 | 0002083142 | 414.51 | 黄色
896 | 晋江市 | 沿海变10kV清透Ⅲ回644 | 洋宅3#公用变 | 3M80507000061218 | 320 | 黄色
897 | 晋江市 | 沿海变10kV清透Ⅰ回646 | 张塘1#公用变(03009) | 0002083143 | 5.38 | 黄色
898 | 晋江市 | 沿海变10kV清透Ⅰ回646 | 张塘2#公用变 | 0002083144 | 83.59 | 黄色
899 | 晋江市 | 许厝变10kV内坑线614 | 杆柄公用变01# | 0656014067 | 274.76 | 黄色
900 | 晋江市 | 许厝变10kV内坑线614 | 杆柄公用变02# | 560016198 | 181.86 | 黄色
901 | 晋江市 | 许厝变10kV内坑线614 | 杆柄公用变03# | 3M80507000010272 | 213.41 | 黄色
902 | 晋江市 | 许厝变10kV衙口线612 | 古盈公用变03# | 3M80507000063324 | 320 | 黄色
903 | 晋江市 | 许厝变10kV内坑线614 | 内坑公用变01# | 0656017042 | 320 | 黄色
904 | 晋江市 | 许厝变10kV内坑线614 | 内坑公用变02# | 0656001757 | 320 | 黄色
905 | 晋江市 | 许厝变10kV内坑线614 | 内坑公用变03# | 3M80507000008686 | 281.36 | 黄色
906 | 晋江市 | 许厝变10kV内坑线614 | 内坑公用变04# | 3509240301030002 | 272.04 | 黄色
907 | 晋江市 | 许厝变10kV盈丰线618 | 埔锦公用变01# | 0656001801 | 292.6 | 黄色
908 | 晋江市 | 许厝变10kV盈丰线618 | 埔锦公用变02# | 0656016219 | 294.92 | 黄色
909 | 晋江市 | 许厝变10kV盈丰线618 | 埔锦公用变04# | 0656015719 | 99.21 | 黄色
910 | 晋江市 | 许厝变10kV盈丰线618 | 埔锦公用变05# | 3M80507000000404 | 255.44 | 黄色
911 | 晋江市 | 许厝变10kV洪溪线615 | 埔锦公用变06# | 3M80507000006786 | 295.25 | 黄色
912 | 晋江市 | 许厝变10kV盈丰线618 | 埔锦公用变07# | 3M80507000025645 | 264.09 | 黄色
913 | 晋江市 | 许厝变10kV洪溪线615 | 埔锦公用变09# | 3M80507000139447 | 282.6 | 黄色
914 | 晋江市 | 许厝变10kV盈丰线618 | 埔锦公用变10# | 3M80507000093049 | 193.59 | 黄色
915 | 晋江市 | 许厝变10kV内坑线614 | 埔头公用变01# | 0656001758 | 193.35 | 黄色
916 | 晋江市 | 许厝变10kV内坑线614 | 埔头公用变02# | 0656014059 | 320 | 黄色
917 | 晋江市 | 许厝变10kV内坑线614 | 埔头公用变03#箱式变 | 0656001760 | 308.91 | 黄色
918 | 晋江市 | 许厝变10kV内坑线614 | 埔头公用变04# | 3M80507000008487 | 217.35 | 黄色
919 | 晋江市 | 许厝变10kV内坑线614 | 埔头公用变05# | 3M80507000111611 | 310.1 | 黄色
920 | 晋江市 | 许厝变10kV内坑线614 | 埔头公用变06# | 3M80507000111612 | 310 | 黄色
921 | 晋江市 | 许厝变10kV三远线619 | 石龟公用变01# | 0656002020 | 273.98 | 黄色
922 | 晋江市 | 许厝变10kV内坑线614 | 石龟公用变02# | 0656001735 | 320 | 黄色
923 | 晋江市 | 许厝变10kV内坑线614 | 石龟公用变03# | 0656014089 | 320 | 黄色
924 | 晋江市 | 许厝变10kV内坑线614 | 石龟公用变04# | 0656001737 | 313.4 | 黄色
925 | 晋江市 | 许厝变10kV三远线619 | 石龟公用变06# | 0656002021 | 320 | 黄色
926 | 晋江市 | 许厝变10kV三远线619 | 石龟公用变07# | 0656013695 | 231.625 | 黄色
927 | 晋江市 | 许厝变10kV内坑线614 | 石龟公用变08# | 0656016875 | 310.16 | 黄色
928 | 晋江市 | 许厝变10kV三远线619 | 石龟公用变09# | 3M80507000000040 | 320 | 黄色
929 | 晋江市 | 许厝变10kV内坑线614 | 石龟公用变10# | 3M80507000144640 | 320 | 黄色
930 | 晋江市 | 许厝变10kV内坑线614 | 石龟公用变11# | 3506232601005008 | 286.37 | 黄色
931 | 晋江市 | 许厝变10kV三远线619 | 苏坑公用变02# | 0656002028 | 232.2 | 黄色
932 | 晋江市 | 许厝变10kV三远线619 | 苏坑公用变03# | 0656012856 | 250.8 | 黄色
933 | 晋江市 | 许厝变10kV盈丰线618 | 梧坑公用变06#箱式变 | 0656015790 | 320 | 黄色
934 | 晋江市 | 许厝变10kV衙口线612 | 吴厝公用变01# | 0656018714 | 252 | 黄色
935 | 晋江市 | 许厝变10kV衙口线612 | 吴厝公用变02# | 0656002030 | 222.35 | 黄色
936 | 晋江市 | 许厝变10kV三远线619 | 吴厝公用变03# | 0656002009 | 320 | 黄色
937 | 晋江市 | 许厝变10kV三远线619 | 吴厝公用变05# | 0656015788 | 320 | 黄色
938 | 晋江市 | 许厝变10kV衙口线612 | 吴厝公用变06# | 3M80507000086178 | 320 | 黄色
939 | 晋江市 | 许厝变10kV新街线616 | 新街公用变01# | 0656001771 | 320 | 黄色
940 | 晋江市 | 许厝变10kV洪溪线615 | 新街公用变02# | 0656002038 | 316.7 | 黄色
941 | 晋江市 | 许厝变10kV洪溪线615 | 新街公用变04# | 0656016171 | 320 | 黄色
942 | 晋江市 | 许厝变10kV新街线616 | 新街公用变05# | 0656001739 | 320 | 黄色
943 | 晋江市 | 许厝变10kV洪溪线615 | 新街公用变07# | 3M80507000000079 | 320 | 黄色
944 | 晋江市 | 许厝变10kV新街线616 | 新街公用变09# | 3M80507000007327 | 1.91 | 黄色
945 | 晋江市 | 许厝变10kV盈丰线618 | 新街公用变10# | 3M80507000145367 | 320 | 黄色
946 | 晋江市 | 许厝变10kV逸海线617 | 新街公用变11# | 3506232001005043 | 320 | 黄色
947 | 晋江市 | 许厝变10kV逸海线617 | 新街公用变12# | 3511241901025012 | 504 | 黄色
948 | 晋江市 | 许厝变10kV逸海线617 | 新街公用变14# | 3509242801013001 | 290.08 | 黄色
949 | 晋江市 | 许厝变10kV新街线616 | 新街公用变15# | 3511241201009001 | 320 | 黄色
950 | 晋江市 | 许厝变10kV吴厝线623 | 洪溪公用变01# | 0656001785 | 92.39 | 黄色
951 | 晋江市 | 许厝变10kV吴厝线623 | 洪溪公用变02# | 0656016192 | 252 | 黄色
952 | 晋江市 | 许厝变10kV吴厝线623 | 洪溪公用变03# | 0656001792 | 252 | 黄色
953 | 晋江市 | 许厝变10kV吴厝线623 | 洪溪公用变05# | 3M80507000029598 | 320 | 黄色
954 | 晋江市 | 许厝变10kV宏远线621 | 石龟公用变05# | 0656002005 | 240.25 | 黄色
955 | 晋江市 | 许厝变10kV吴厝线623 | 苏坑公用变01# | 0656002006 | 252 | 黄色
956 | 晋江市 | 许厝变10kV吴厝线623 | 苏坑公用变04# | 3M80507000006428 | 299.3 | 黄色
957 | 晋江市 | 许厝变10kV梧坑线622 | 梧坑公用变01# | 0656001822 | 278.6 | 黄色
958 | 晋江市 | 许厝变10kV梧坑线622 | 梧坑公用变02# | 0656001827 | 269.78 | 黄色
959 | 晋江市 | 许厝变10kV梧坑线622 | 梧坑公用变03# | 0656001804 | 320 | 黄色
960 | 晋江市 | 许厝变10kV梧坑线622 | 梧坑公用变04# | 0656012587 | 252 | 黄色
961 | 晋江市 | 许厝变10kV梧坑线622 | 梧坑公用变05# | 0656014611 | 320 | 黄色
962 | 晋江市 | 许厝变10kV梧坑线622 | 梧坑公用变08# | 3M80507000000019 | 320 | 黄色
963 | 晋江市 | 许厝变10kV梧坑线622 | 梧坑公用变09# | 3M80507000003726 | 320 | 黄色
964 | 晋江市 | 许厝变10kV梧坑线622 | 梧坑公用变11# | 3M80507000030145 | 504 | 黄色
965 | 晋江市 | 许厝变10kV梧坑线622 | 梧坑公用变7#箱式变 | 0656016963 | 400 | 黄色
966 | 晋江市 | 许厝变10kV吴厝线623 | 吴厝公用变04# | 0656011756 | 252 | 黄色
967 | 晋江市 | 许厝变10kV吴厝线623 | 西吴公用变03# | 0656001796 | 320 | 黄色
968 | 晋江市 | 许厝变10kV宏远线621 | 新街公用变03# | 0656002018 | 252 | 黄色
969 | 晋江市 | 许厝变10kV梧坑线622 | 新街公用变06# | 0656015695 | 0.08 | 黄色
970 | 晋江市 | 许厝变10kV宏远线621 | 新街公用变08# | 3M80507000006066 | 267.13 | 黄色
971 | 晋江市 | 许厝变10kV新丰线645 | 后溪公用变01# | 0656001762 | 320 | 黄色
972 | 晋江市 | 许厝变10kV新丰线645 | 后溪公用变02# | 0656001768 | 123.64 | 黄色
973 | 晋江市 | 许厝变10kV新丰线645 | 后溪公用变03# | 3M80507000030978 | 422.94 | 黄色
974 | 晋江市 | 许厝变10kV龙浔线642 | 吴厝公用变08# | 3503242201009011 | 320 | 黄色
975 | 晋江市 | 许厝变10kV新丰线645 | 新丰公用变01# | 0656001765 | 208.42 | 黄色
976 | 晋江市 | 许厝变10kV新丰线645 | 新丰公用变02# | 0656001766 | 200.85 | 黄色
977 | 晋江市 | 许厝变10kV新丰线645 | 新丰公用变03# | 0656001769 | 205.98 | 黄色
978 | 晋江市 | 许厝变10kV新丰线645 | 新丰公用变04#箱式变 | 0656012681 | 360.63 | 黄色
979 | 晋江市 | 许厝变10kV新丰线645 | 新丰公用变06# | 0656015670 | 224 | 黄色
980 | 晋江市 | 许厝变10kV新丰线645 | 新丰公用变07# | 0656016235 | 420.75 | 黄色
981 | 晋江市 | 许厝变10kV新丰线645 | 新丰公用变13# | 0000994503 | 320 | 黄色
982 | 晋江市 | 许厝变10kV新丰线645 | 新丰公用变16#箱式变 | 3M80507000002504 | 310.53 | 黄色
983 | 晋江市 | 许厝变10kV新丰线645 | 新丰公用变17# | 3M80507000010947 | 108.19 | 黄色
984 | 晋江市 | 许厝变10kV新丰线645 | 新丰公用变18#箱式变 | 3M80507000010112 | 423.85 | 黄色
985 | 晋江市 | 熊山变10kV东川线917 | 安海前埔17#公用变 | 3M80507000040259 | 320 | 黄色
986 | 晋江市 | 熊山变10kV东川线917 | 东村村#1公用变 | 3M80507000062425 | 320 | 黄色
987 | 晋江市 | 熊山变10kV东川线917 | 东村村2#公用变 | 0002083088 | 400 | 黄色
988 | 晋江市 | 熊山变10kV东川线917 | 东村村3#公用变 | 3512222101003572 | 504 | 黄色
989 | 晋江市 | 熊山变10kV东川线917 | 东村村4#公用变 | 0002083094 | 336.16 | 黄色
990 | 晋江市 | 熊山变10kV东川线917 | 东村村5#公用变 | 0002083095 | 400 | 黄色
991 | 晋江市 | 熊山变10kV东川线917 | 东村村6#公用变 | 0002083096 | 504 | 黄色
992 | 晋江市 | 熊山变10kV中学线911 | 东宅村3#公用变 | 0002083041 | 169.935 | 黄色
993 | 晋江市 | 熊山变10kV熊内线916 | 柑市村7#公用变 | 0002082984 | 439.85 | 黄色
994 | 晋江市 | 熊山变10kV熊内线916 | 柑市村9#公用变 | 0002082987 | 302.65 | 黄色
995 | 晋江市 | 熊山变10kV德铭线918 | 后山村#4公用变 | 3M80507000059095 | 364.25 | 黄色
996 | 晋江市 | 熊山变10kV德铭线918 | 后山村#5公用变 | 3510230801008024 | 405.27 | 黄色
997 | 晋江市 | 熊山变10kV德铭线918 | 后山村#6公用变 | 3504240101007020 | 257.83 | 黄色
998 | 晋江市 | 熊山变10kV德铭线918 | 后山村1#公用变 | 0002082991 | 161.39 | 黄色
999 | 晋江市 | 熊山变10kV德铭线918 | 后山村2#公用变 | 0002082996 | 369.76 | 黄色
1000 | 晋江市 | 熊山变10kV德铭线918 | 后山村3#公用变 | 0002083035 | 368.25 | 黄色
1001 | 晋江市 | 熊山变10kV前宅线914 | 黄塘村#7公用变 | 3M80507000072102 | 400 | 黄色
1002 | 晋江市 | 熊山变10kV品牌线913 | 黄塘村#8公用变 | 3506232201005005 | 303.9 | 黄色
1003 | 晋江市 | 熊山变10kV德铭线918 | 交管4#公用变 | 3M80507000032937 | 248.09 | 黄色
1004 | 晋江市 | 熊山变10kV东川线917 | 立厝村#3公用变 | 3M80507000059246 | 320 | 黄色
1005 | 晋江市 | 熊山变10kV东川线917 | 立厝村1#公用变 | 0002083085 | 320 | 黄色
1006 | 晋江市 | 熊山变10kV东川线917 | 立厝村2#公用变 | 0002083098 | 382 | 黄色
1007 | 晋江市 | 熊山变10kV洋内线915 | 内湖村#7公用变 | 3M80507000094822 | 320 | 黄色
1008 | 晋江市 | 熊山变10kV洋内线915 | 内湖村3#公用变 | 0002083054 | 252 | 黄色
1009 | 晋江市 | 熊山变10kV洋内线915 | 内湖村6#公用变 | 0002083066 | 504 | 黄色
1010 | 晋江市 | 熊山变10kV洋内线915 | 前山村#8公用变 | 3M80507000097250 | 400 | 黄色
1011 | 晋江市 | 熊山变10kV中学线911 | 世昌12#楼变 | 0002083037 | 640 | 黄色
1012 | 晋江市 | 熊山变10kV中学线911 | 世昌13#楼变 | 0002083038 | 640 | 黄色
1013 | 晋江市 | 熊山变10kV中学线911 | 世昌2#楼变 | 0002083030 | 671.85 | 黄色
1014 | 晋江市 | 熊山变10kV中学线911 | 世昌23#楼变 | 0002083033 | 800 | 黄色
1015 | 晋江市 | 熊山变10kV中学线911 | 世昌27#楼变 | 3M80507000053503 | 640 | 黄色
1016 | 晋江市 | 熊山变10kV前宅线914 | 土垵街#5公用变 | 3505230801000270 | 0.45 | 黄色
1017 | 晋江市 | 熊山变10kV品牌线913 | 香槟云城#11公用变 | 3M80507000128290 | 640 | 黄色
1018 | 晋江市 | 熊山变10kV品牌线913 | 香槟云城#1公用变 | 3M80507000128282 | 800 | 黄色
1019 | 晋江市 | 熊山变10kV品牌线913 | 香槟云城#3公用变 | 3M80507000128283 | 800 | 黄色
1020 | 晋江市 | 熊山变10kV品牌线913 | 香槟云城#5公用变 | 3M80507000128287 | 800 | 黄色
1021 | 晋江市 | 熊山变10kV品牌线913 | 香槟云城#7公用变 | 3M80507000128286 | 800 | 黄色
1022 | 晋江市 | 熊山变10kV品牌线913 | 香槟云城#9公用变 | 3M80507000128291 | 640 | 黄色
1023 | 晋江市 | 熊山变10kV亭顶线921 | 东宅村#5公用变 | 3M80507000041352 | 260.12 | 黄色
1024 | 晋江市 | 熊山变10kV亭顶线921 | 东宅村#7公用变 | 3M80507000091509 | 252.4 | 黄色
1025 | 晋江市 | 熊山变10kV亭顶线921 | 东宅村#8公用变 | 3M80507000093497 | 334 | 黄色
1026 | 晋江市 | 熊山变10kV亭顶线921 | 东宅村1#公用变 | 0002082997 | 328.99 | 黄色
1027 | 晋江市 | 熊山变10kV亭顶线921 | 东宅村2#公用变 | 0002083040 | 284.35 | 黄色
1028 | 晋江市 | 熊山变10kV亭顶线921 | 东宅村4#公用变 | 0002082998 | 200 | 黄色
1029 | 晋江市 | 熊山变10kV超裕线922 | 加塘村4#公用变 | 3M80507000033461 | 252 | 黄色
1030 | 晋江市 | 熊山变10kV东环线924 | 前山村#4公用变 | 3M80507000043619 | 275 | 黄色
1031 | 晋江市 | 熊山变10kV东环线924 | 前山村#5公用变 | 3M80507000079329 | 320 | 黄色
1032 | 晋江市 | 熊山变10kV东环线924 | 前山村3#公用变 | 0002083061 | 186.57 | 黄色
1033 | 晋江市 | 熊山变10kV亭顶线921 | 山头村4#公用变 | 0002083026 | 157.4 | 黄色
1034 | 晋江市 | 熊山变10kV亭顶线921 | 山头村5#公用变 | 3501230401003053 | 320 | 黄色
1035 | 晋江市 | 熊山变10kV土铵线925 | 土垵村#7公用变 | 3M80507000070123 | 139.53 | 黄色
1036 | 晋江市 | 熊山变10kV土铵线925 | 土垵村1#公用变 | 0002083048 | 262.7 | 黄色
1037 | 晋江市 | 熊山变10kV土铵线925 | 土垵村3#公用变 | 0002083050 | 252 | 黄色
1038 | 晋江市 | 熊山变10kV土铵线925 | 土垵村4#公用变 | 0002083051 | 275.59 | 黄色
1039 | 晋江市 | 熊山变10kV土铵线925 | 土垵村5#公用变 | 0002083052 | 278.5 | 黄色
1040 | 晋江市 | 熊山变10kV土铵线925 | 土垵街#6公用变 | 3510230901004024 | 504 | 黄色
1041 | 晋江市 | 熊山变10kV土铵线925 | 土垵街3#公用变 | 0002083056 | 400 | 黄色
1042 | 晋江市 | 熊山变10kV超裕线922 | 土垵新街#4公用变 | 3M80507000049229 | 400 | 黄色
1043 | 晋江市 | 熊山变10kV东环线924 | 张坑村2#公用变 | 0002083063 | 320 | 黄色
1044 | 晋江市 | 熊山变10kV东峰线931 | 东村村#11公用变 | 3M80507000059848 | 320 | 黄色
1045 | 晋江市 | 熊山变10kV东峰线931 | 东村村10#公用变 | 0002083087 | 252 | 黄色
1046 | 晋江市 | 熊山变10kV东峰线931 | 东村村12#公用变 | 0002083100 | 252 | 黄色
1047 | 晋江市 | 熊山变10kV东峰线931 | 东村村7#公用变 | 0002083097 | 504 | 黄色
1048 | 晋江市 | 熊山变10kV东峰线931 | 东村村8#公用变 | 0002083086 | 320 | 黄色
1049 | 晋江市 | 熊山变10kV下黄线932 | 灰厝村公用变 | 0002083058 | 139.41 | 黄色
1050 | 晋江市 | 熊山变10kV东峰线931 | 内山尾村#4公用变 | 3M80507000038755 | 240.86 | 黄色
1051 | 晋江市 | 熊山变10kV东峰线931 | 内山尾村#5公用变 | 3M80507000059823 | 161.24 | 黄色
1052 | 晋江市 | 熊山变10kV东峰线931 | 内山尾村#6公用变 | 3M80507000051144 | 273.8 | 黄色
1053 | 晋江市 | 熊山变10kV东峰线931 | 内山尾村#7公用变 | 3512221501001093 | 320 | 黄色
1054 | 晋江市 | 熊山变10kV东峰线931 | 内山尾村1#公用变 | 0002083090 | 296.73 | 黄色
1055 | 晋江市 | 熊山变10kV东峰线931 | 内山尾村2#公用变 | 0002083092 | 320 | 黄色
1056 | 晋江市 | 熊山变10kV东峰线931 | 内山尾村3#公用变 | 0002083093 | 280.95 | 黄色
1057 | 晋江市 | 熊山变10kV张坑线933 | 前山村1#公用变 | 0002083042 | 215.75 | 黄色
1058 | 晋江市 | 熊山变10kV加塘线930 | 前山村2#公用变 | 0002083060 | 361.15 | 黄色
1059 | 晋江市 | 熊山变10kV联兴线938 | 土垵街1#公用变 | 0002083053 | 400 | 黄色
1060 | 晋江市 | 熊山变10kV联兴线938 | 土垵街2#公用变 | 0002083055 | 400 | 黄色
1061 | 晋江市 | 熊山变10kV下黄线932 | 下村村#2公用变 | 3M80507000040646 | 15.02 | 黄色
1062 | 晋江市 | 熊山变10kV下黄线932 | 下村村公用变 | 0002083046 | 9.56 | 黄色
1063 | 晋江市 | 熊山变10kV下黄线932 | 下黄村1#公用变 | 0002083057 | 166.4 | 黄色
1064 | 晋江市 | 熊山变10kV下黄线932 | 下黄村2#公用变 | 0002083064 | 242.54 | 黄色
1065 | 晋江市 | 熊山变10kV力道线934 | 香槟云城#10公用变 | 3M80507000128292 | 640 | 黄色
1066 | 晋江市 | 熊山变10kV力道线934 | 香槟云城#12公用变 | 3M80507000128293 | 640 | 黄色
1067 | 晋江市 | 熊山变10kV力道线934 | 香槟云城#2公用变 | 3M80507000128284 | 800 | 黄色
1068 | 晋江市 | 熊山变10kV力道线934 | 香槟云城#4公用变 | 3M80507000128285 | 800 | 黄色
1069 | 晋江市 | 熊山变10kV力道线934 | 香槟云城#6公用变 | 3M80507000128288 | 800 | 黄色
1070 | 晋江市 | 熊山变10kV力道线934 | 香槟云城#8公用变 | 3M80507000128289 | 800 | 黄色
1071 | 晋江市 | 熊山变10kV东峰线931 | 洋内村#3公用变 | 3M80507000071456 | 320 | 黄色
1072 | 晋江市 | 熊山变10kV东峰线931 | 洋内村1#公用变 | 0002083089 | 400 | 黄色
1073 | 晋江市 | 熊山变10kV东峰线931 | 洋内村2#公用变 | 0002083099 | 400 | 黄色
1074 | 晋江市 | 熊山变10kV下黄线932 | 云头村公用变 | 0002083059 | 127.54 | 黄色
1075 | 晋江市 | 熊山变10kV张坑线933 | 张坑村1#公用变 | 0002083043 | 138.64 | 黄色
1076 | 晋江市 | 熊山变10kV张坑线933 | 张坑开发区#2公用变 | 3M80507000048695 | 400 | 黄色
1077 | 晋江市 | 熊山变10kV张坑线933 | 张坑开发区#3公用变 | 3504241001005025 | 504 | 黄色
1078 | 晋江市 | 熊山变10kV张坑线933 | 张坑开发区公用变 | 0002083044 | 320 | 黄色
1079 | 晋江市 | 熊山变10kV黄塘线942 | 黄塘村#4公用变 | 3M80507000073786 | 330.24 | 黄色
1080 | 晋江市 | 熊山变10kV黄塘线942 | 黄塘村1#公用变 | 0002083012 | 252 | 黄色
1081 | 晋江市 | 熊山变10kV黄塘线942 | 黄塘村2#公用变 | 0002083014 | 343.95 | 黄色
1082 | 晋江市 | 熊山变10kV黄塘线942 | 黄塘村3#公用变 | 0002083016 | 27.26 | 黄色
1083 | 晋江市 | 熊山变10kV黄塘线942 | 黄塘村6#公用变 | 3M80507000033459 | 252 | 黄色
1084 | 晋江市 | 熊山变10kV兰海线944 | 加塘村#5公用变 | 3M80507000051279 | 400 | 黄色
1085 | 晋江市 | 熊山变10kV兰海线944 | 加塘村#6公用变 | 3M80507000101068 | 320 | 黄色
1086 | 晋江市 | 熊山变10kV兰海线944 | 加塘村1#公用变 | 0002083073 | 400 | 黄色
1087 | 晋江市 | 熊山变10kV兰海线944 | 加塘村2#公用变 | 0002083074 | 252 | 黄色
1088 | 晋江市 | 熊山变10kV兰海线944 | 加塘村3#公用变 | 3M80507000034539 | 320 | 黄色
1089 | 晋江市 | 熊山变10kV兰海线944 | 坑尾村#6公用变 | 3M80507000043254 | 400 | 黄色
1090 | 晋江市 | 熊山变10kV兰海线944 | 坑尾村#8公用变 | 3M80507000067853 | 324.36 | 黄色
1091 | 晋江市 | 熊山变10kV兰海线944 | 坑尾村1#公用变 | 0002083070 | 400 | 黄色
1092 | 晋江市 | 熊山变10kV兰海线944 | 坑尾村2#公用变 | 0002083075 | 323.95 | 黄色
1093 | 晋江市 | 熊山变10kV兰海线944 | 坑尾村3#公用变 | 0002083071 | 320 | 黄色
1094 | 晋江市 | 熊山变10kV兰海线944 | 岭顶村2#公用变 | 3M80507000036639 | 246.85 | 黄色
1095 | 晋江市 | 熊山变10kV兰海线944 | 岭顶村公用变 | 0002083072 | 320 | 黄色
1096 | 晋江市 | 熊山变10kV内湖线943 | 内湖村2#公用变 | 0002083045 | 345.95 | 黄色
1097 | 晋江市 | 熊山变10kV内湖线943 | 内湖村5#公用变 | 0002083065 | 252 | 黄色
1098 | 晋江市 | 熊山变10kV黄塘线942 | 云头村#2公用变 | 3M80507000072174 | 182.59 | 黄色
1099 | 晋江市 | 杏厦变10kV永开线919 | 福田公用变01# | 0656004683 | 89.61 | 黄色
1100 | 晋江市 | 杏厦变10kV永开线919 | 福田公用变02# | 0656004684 | 89.61 | 黄色
1101 | 晋江市 | 杏厦变10kV永开线919 | 福田公用变03# | 3M80507000000924 | 89.61 | 黄色
1102 | 晋江市 | 杏厦变10kV永开线919 | 福田公用变04# | 3M80507000047059 | 89.61 | 黄色
1103 | 晋江市 | 杏厦变10kV永开线919 | 福田公用变05# | 3M80507000081269 | 89.61 | 黄色
1104 | 晋江市 | 杏厦变10kV永开线919 | 福田公用变06# | 3506242601007002 | 89.61 | 黄色
1105 | 晋江市 | 杏厦变10kV割山线912 | 割山公用变02# | 0656004676 | 286.83 | 黄色
1106 | 晋江市 | 杏厦变10kV割山线912 | 割山公用变04# | 0656016799 | 252 | 黄色
1107 | 晋江市 | 杏厦变10kV割山线912 | 割山公用变05# | 3M80507000000625 | 252 | 黄色
1108 | 晋江市 | 杏厦变10kV割山线912 | 割山公用变06# | 3M80507000001064 | 252 | 黄色
1109 | 晋江市 | 杏厦变10kV割山线912 | 割山公用变07# | 3M80507000001484 | 252 | 黄色
1110 | 晋江市 | 杏厦变10kV割山线912 | 割山公用变11# | 3M80507000092166 | 320 | 黄色
1111 | 晋江市 | 杏厦变10kV割山线912 | 割山公用变14# | 3506230801001022 | 224.23 | 黄色
1112 | 晋江市 | 杏厦变10kV割山线912 | 割山公用变15# | 3506231601000019 | 320 | 黄色
1113 | 晋江市 | 杏厦变10kV割山线912 | 后埔公用变03# | 0656004700 | 314.72 | 黄色
1114 | 晋江市 | 杏厦变10kV割山线912 | 后埔公用变06# | 0656011712 | 320 | 黄色
1115 | 晋江市 | 杏厦变10kV割山线912 | 后埔公用变10# | 3M80507000060665 | 290.3 | 黄色
1116 | 晋江市 | 杏厦变10kV诚信线951 | 永和镇区公用变04# | 0656005305 | 314.72 | 黄色
1117 | 晋江市 | 杏厦变10kV诚信线951 | 永和镇区公用变05# | 0656005306 | 270.5 | 黄色
1118 | 晋江市 | 杏厦变10kV诚信线951 | 永和镇区公用变07# | 0656005307 | 281.06 | 黄色
1119 | 晋江市 | 杏厦变10kV诚信线951 | 永和镇区公用变10# | 0656014985 | 252 | 黄色
1120 | 晋江市 | 杏厦变10kV诚信线951 | 永和镇区公用变12# | 0656016466 | 252 | 黄色
1121 | 晋江市 | 杏厦变10kV诚信线951 | 永和镇区公用变13# | 0656016465 | 252 | 黄色
1122 | 晋江市 | 杏厦变10kV诚信线951 | 永和镇区公用变17# | 3M80507000004788 | 320 | 黄色
1123 | 晋江市 | 杏厦变10kV诚信线951 | 永和镇区公用变19# | 3M80507000004787 | 307.2 | 黄色
1124 | 晋江市 | 杏厦变10kV诚信线951 | 永和镇区公用变21# | 3M80507000001446 | 252 | 黄色
1125 | 晋江市 | 杏厦变10kV诚信线951 | 永和镇区公用变22# | 3M80507000001664 | 504 | 黄色
1126 | 晋江市 | 杏厦变10kV诚信线951 | 永和镇区公用变23# | 3M80507000001665 | 504 | 黄色
1127 | 晋江市 | 杏厦变10kV诚信线951 | 永和镇区公用变24# | 3M80507000030499 | 320 | 黄色
1128 | 晋江市 | 杏厦变10kV诚信线951 | 永和镇区公用变28# | 3M80507000073574 | 320 | 黄色
1129 | 晋江市 | 杏厦变10kV诚信线951 | 永和镇区公用变29# | 3M80507000084655 | 400 | 黄色
1130 | 晋江市 | 杏厦变10kV诚信线951 | 永和镇区公用变32# | 3M80507000073575 | 320 | 黄色
1131 | 晋江市 | 杏厦变10kV割山线912 | 玉湖公用变01# | 0656004728 | 279.08 | 黄色
1132 | 晋江市 | 杏厦变10kV割山线912 | 玉湖公用变02# | 0656004729 | 210.73 | 黄色
1133 | 晋江市 | 杏厦变10kV割山线912 | 玉湖公用变03# | 0656004730 | 233.2 | 黄色
1134 | 晋江市 | 杏厦变10kV割山线912 | 玉湖公用变04# | 0656012803 | 204.26 | 黄色
1135 | 晋江市 | 杏厦变10kV割山线912 | 玉湖公用变05# | 0656014825 | 252 | 黄色
1136 | 晋江市 | 杏厦变10kV割山线912 | 玉湖公用变06# | 0656015800 | 100.31 | 黄色
1137 | 晋江市 | 杏厦变10kV割山线912 | 玉湖公用变07# | 0656016797 | 252 | 黄色
1138 | 晋江市 | 杏厦变10kV割山线912 | 玉湖公用变08# | 3M80507000066612 | 320 | 黄色
1139 | 晋江市 | 杏厦变10kV割山线912 | 玉湖公用变09# | 3M80507000000624 | 92.66 | 黄色
1140 | 晋江市 | 杏厦变10kV割山线912 | 玉湖公用变10# | 3M80507000001404 | 252 | 黄色
1141 | 晋江市 | 杏厦变10kV割山线912 | 玉湖公用变11# | 3M80507000004786 | 320 | 黄色
1142 | 晋江市 | 杏厦变10kV割山线912 | 玉湖公用变12# | 3M80507000006168 | 251.8 | 黄色
1143 | 晋江市 | 杏厦变10kV割山线912 | 玉湖公用变13# | 3M80507000010314 | 320 | 黄色
1144 | 晋江市 | 杏厦变10kV割山线912 | 玉溪公用变12# | 3M80507000006167 | 160 | 黄色
1145 | 晋江市 | 杏厦变10kV永开线919 | 玉溪公用变13# | 3M80507000051265 | 89.61 | 黄色
1146 | 晋江市 | 杏厦变10kV诚信线951 | 镇区#10变支线#2A杆永和镇区公用变11#配变 | 0656014983 | 320 | 黄色
1147 | 晋江市 | 杏厦变10kV诚信线951 | 镇区16#变支线#1B杆永和镇区公用变16#配变 | 3M80507000003046 | 252 | 黄色
1148 | 晋江市 | 杏厦变10kV来旺线926 | 西吴公用变06# | 3M80507000122748 | 205.65 | 黄色
1149 | 晋江市 | 杏厦变10kV旦厝线944 | 旦厝公用变01# | 0656016896 | 320 | 黄色
1150 | 晋江市 | 杏厦变10kV旦厝线944 | 旦厝公用变02# | 0656004690 | 320 | 黄色
1151 | 晋江市 | 杏厦变10kV旦厝线944 | 旦厝公用变03# | 0656016992 | 452.6 | 黄色
1152 | 晋江市 | 杏厦变10kV旦厝线944 | 旦厝公用变04# | 0656016991 | 189.49 | 黄色
1153 | 晋江市 | 杏厦变10kV旦厝线944 | 旦厝公用变05# | 3M80507000002384 | 320 | 黄色
1154 | 晋江市 | 杏厦变10kV旦厝线944 | 旦厝公用变06# | 3M80507000003129 | 245.01 | 黄色
1155 | 晋江市 | 杏厦变10kV旦厝线944 | 旦厝公用变07# | 3M80507000007188 | 320 | 黄色
1156 | 晋江市 | 杏厦变10kV旦厝线944 | 旦厝公用变08# | 3M80507000026727 | 320 | 黄色
1157 | 晋江市 | 杏厦变10kV旦厝线944 | 旦厝公用变09# | 3M80507000062338 | 320 | 黄色
1158 | 晋江市 | 杏厦变10kV旦厝线944 | 旦厝公用变10# | 3M80507000067549 | 320 | 黄色
1159 | 晋江市 | 杏厦变10kV旦厝线944 | 旦厝公用变11# | 3511222401003731 | 320 | 黄色
1160 | 晋江市 | 杏厦变10kV龙檀线941 | 福林公用变06# | 3M80507000008766 | 320 | 黄色
1161 | 晋江市 | 杏厦变10kV龙檀线941 | 福林公用变12# | 3505242201006019 | 459.93 | 黄色
1162 | 晋江市 | 杏厦变10kV旦厝线944 | 割山公用变01# | 0656004692 | 320 | 黄色
1163 | 晋江市 | 杏厦变10kV旦厝线944 | 割山公用变03# | 0656004677 | 320 | 黄色
1164 | 晋江市 | 杏厦变10kV旦厝线944 | 割山公用变08# | 3M80507000005528 | 320 | 黄色
1165 | 晋江市 | 杏厦变10kV旦厝线944 | 割山公用变10# | 3M80507000088851 | 320 | 黄色
1166 | 晋江市 | 杏厦变10kV旦厝线944 | 割山公用变12# | 3511221401590614 | 320 | 黄色
1167 | 晋江市 | 杏厦变10kV龙檀线941 | 烧灰公用变03# | 0656001906 | 240.35 | 黄色
1168 | 晋江市 | 杏厦变10kV龙檀线941 | 烧灰公用变05# | 0656001907 | 320 | 黄色
1169 | 晋江市 | 杏厦变10kV龙檀线941 | 烧灰公用变07# | 0656012161 | 199.5 | 黄色
1170 | 晋江市 | 杏厦变10kV龙檀线941 | 烧灰公用变09# | 0656016233 | 222.35 | 黄色
1171 | 晋江市 | 杏厦变10kV龙檀线941 | 烧灰公用变10#箱式变 | 0001055003 | 504 | 黄色
1172 | 晋江市 | 杏厦变10kV檀林线922 | 福林公用变01# | 0656002205 | 10.03 | 黄色
1173 | 晋江市 | 杏厦变10kV檀林线922 | 福林公用变02# | 0656014612 | 275.85 | 黄色
1174 | 晋江市 | 杏厦变10kV火辉线913 | 福林公用变03# | 0656002223 | 15.59 | 黄色
1175 | 晋江市 | 杏厦变10kV檀林线922 | 福林公用变04# | 0656012682 | 285.12 | 黄色
1176 | 晋江市 | 杏厦变10kV檀林线922 | 福林公用变05# | 3M80507000006946 | 252 | 黄色
1177 | 晋江市 | 杏厦变10kV檀林线922 | 福林公用变07# | 3M80507000027797 | 143.44 | 黄色
1178 | 晋江市 | 杏厦变10kV檀林线922 | 福林公用变08# | 3M80507000095694 | 320 | 黄色
1179 | 晋江市 | 杏厦变10kV檀林线922 | 福林公用变09# | 3M80507000095695 | 320 | 黄色
1180 | 晋江市 | 杏厦变10kV檀林线922 | 福林公用变11#箱式变 | 3510231601009006 | 369.25 | 黄色
1181 | 晋江市 | 杏厦变10kV东厝线911 | 埔锦公用变03# | 0656001787 | 464.03 | 黄色
1182 | 晋江市 | 杏厦变10kV东厝线911 | 埔锦公用变08# | 3M80507000029599 | 260.3 | 黄色
1183 | 晋江市 | 杏厦变10kV北园线942 | 烧灰公用变01# | 0656001890 | 246.16 | 黄色
1184 | 晋江市 | 杏厦变10kV北园线942 | 烧灰公用变04# | 0656001903 | 312.08 | 黄色
1185 | 晋江市 | 杏厦变10kV北园线942 | 烧灰公用变08# | 0656015669 | 294.58 | 黄色
1186 | 晋江市 | 杏厦变10kV北园线942 | 烧灰公用变11# | 3M80507000036779 | 312.27 | 黄色
1187 | 晋江市 | 杏厦变10kV北园线942 | 烧灰公用变12# | 3M80507000045139 | 320 | 黄色
1188 | 晋江市 | 杏厦变10kV杏坑线921 | 石厦公用变06# | 0656001943 | 252 | 绿色
1189 | 晋江市 | 杏厦变10kV檀林线922 | 西吴公用变01# | 0656002209 | 176.53 | 黄色
1190 | 晋江市 | 杏厦变10kV檀林线922 | 西吴公用变02# | 0656002210 | 115.4 | 黄色
1191 | 晋江市 | 杏厦变10kV檀林线922 | 西吴公用变04# | 3M80507000002285 | 270.47 | 黄色
1192 | 晋江市 | 杏厦变10kV檀林线922 | 西吴公用变05#箱式变 | 3M80507000095428 | 49.94 | 黄色
1193 | 晋江市 | 新塘变10kV新西线613 | 百宏御墅香堤#10变 | 3M80507000102671 | 1000 | 绿色
1194 | 晋江市 | 新塘变10kV新西线613 | 百宏御墅香堤#12变 | 3M80507000103645 | 1000 | 绿色
1195 | 晋江市 | 新塘变10kV新西线613 | 百宏御墅香堤#14变 | 3M80507000102673 | 1000 | 绿色
1196 | 晋江市 | 新塘变10kV新西线613 | 百宏御墅香堤#16变 | 3502232301005350 | 1000 | 绿色
1197 | 晋江市 | 新塘变10kV新西线613 | 百宏御墅香堤#18变 | 3502232301006277 | 800 | 绿色
1198 | 晋江市 | 新塘变10kV新西线613 | 百宏御墅香堤#20变 | 3502232301004350 | 800 | 绿色
1199 | 晋江市 | 新塘变10kV新西线613 | 百宏御墅香堤#2变 | 3M80507000103561 | 800 | 绿色
1200 | 晋江市 | 新塘变10kV新西线613 | 百宏御墅香堤#4变 | 3M80507000102666 | 800 | 绿色
1201 | 晋江市 | 新塘变10kV新西线613 | 百宏御墅香堤#6变 | 3M80507000102669 | 1000 | 绿色
1202 | 晋江市 | 新塘变10kV新西线613 | 百宏御墅香堤#8变 | 3M80507000103642 | 1000 | 绿色
1203 | 晋江市 | 新塘变10kV晋新线610 | 大唐世家2#变 | 3M80507000099891 | 800 | 绿色
1204 | 晋江市 | 新塘变10kV晋新线610 | 大唐世家4#变 | 3M80507000099893 | 800 | 绿色
1205 | 晋江市 | 新塘变10kV晋新线610 | 大唐世家6#变 | 3M80507000099895 | 640 | 绿色
1206 | 晋江市 | 新塘变10kV晋新线610 | 大唐世家8#变 | 3M80507000099898 | 640 | 绿色
1207 | 晋江市 | 新塘变10kV宫口线651 | 宫口村公用变15# | 0656013281 | 320 | 绿色
1208 | 晋江市 | 新塘变10kV宫口线651 | 宫口村公用变20# | 3M80507000005068 | 320 | 绿色
1209 | 晋江市 | 新塘变10kV宫口线651 | 宫口村公用变27# | 3M80507000009372 | 320 | 绿色
1210 | 晋江市 | 新塘变10kV宫口线651 | 宫口村公用变28# | 3M80507000009509 | 320 | 绿色
1211 | 晋江市 | 新塘变10kV宫口线651 | 宫口村公用变31# | 3M80507000029138 | 320 | 绿色
1212 | 晋江市 | 新塘变10kV宫口线651 | 宫口村公用变36# | 3512232901007028 | 320 | 绿色
1213 | 晋江市 | 新塘变10kV伟星线652 | 桂林村公用变22# | 3M80507000003851 | 640 | 绿色
1214 | 晋江市 | 新塘变10kV恒溢线615 | 海滨居委会公用变01# | 0656011130 | 320 | 绿色
1215 | 晋江市 | 新塘变10kV优雅线617 | 晋江市新塘220KV变电站工程项目部 | 3M80507000003252 | 160 | 绿色
1216 | 晋江市 | 新塘变10kV新西线613 | 世茂云城10#变 | 3M80507000099789 | 800 | 绿色
1217 | 晋江市 | 新塘变10kV新西线613 | 世茂云城12#变 | 3M80507000099788 | 800 | 绿色
1218 | 晋江市 | 新塘变10kV新西线613 | 世茂云城13#变 | 3507232601005018 | 800 | 绿色
1219 | 晋江市 | 新塘变10kV新西线613 | 世茂云城15#变 | 3507232601005021 | 800 | 绿色
1220 | 晋江市 | 新塘变10kV新西线613 | 世茂云城18#变 | 3507232601005025 | 800 | 绿色
1221 | 晋江市 | 新塘变10kV新西线613 | 世茂云城2#变 | 3507232601004023 | 800 | 绿色
1222 | 晋江市 | 新塘变10kV新西线613 | 世茂云城20#变 | 3507232601005027 | 640 | 绿色
1223 | 晋江市 | 新塘变10kV新西线613 | 世茂云城4#变 | 3M80507000099794 | 800 | 绿色
1224 | 晋江市 | 新塘变10kV新西线613 | 世茂云城5#变 | 3M80507000099793 | 800 | 绿色
1225 | 晋江市 | 新塘变10kV新西线613 | 世茂云城7#变 | 3507232601004024 | 800 | 绿色
1226 | 晋江市 | 新塘变10kV喜得龙线612 | 梧埭村公用变01# | 0656011492 | 320 | 黄色
1227 | 晋江市 | 新塘变10kV喜得龙线612 | 梧埭村公用变02# | 0656011499 | 320 | 黄色
1228 | 晋江市 | 新塘变10kV三辉线616 | 梧埭村公用变07# | 0656011467 | 320 | 黄色
1229 | 晋江市 | 新塘变10kV喜得龙线612 | 梧埭村公用变08# | 0656011503 | 252 | 黄色
1230 | 晋江市 | 新塘变10kV喜得龙线612 | 梧埭村公用变15# | 0656012933 | 320 | 黄色
1231 | 晋江市 | 新塘变10kV喜得龙线612 | 梧埭村公用变22# | 3M80507000000584 | 320 | 黄色
1232 | 晋江市 | 新塘变10kV三辉线616 | 梧埭村公用变23# | 3M80507000006807 | 395.11 | 黄色
1233 | 晋江市 | 新塘变10kV喜得龙线612 | 梧埭村公用变25# | 3M80507000009351 | 320 | 黄色
1234 | 晋江市 | 新塘变10kV喜得龙线612 | 梧埭村公用变30# | 3507232101004010 | 320 | 黄色
1235 | 晋江市 | 新塘变10kV喜得龙线612 | 梧埭村公用变31# | 3504232501002154 | 504 | 黄色
1236 | 晋江市 | 新塘变10kV伟星线652 | 梧埭村公用变32# | 3509230101004001 | 504 | 绿色
1237 | 晋江市 | 新塘变10kV宫口线651 | 梧埭村公用变33# | 3506241801007010 | 504 | 绿色
1238 | 晋江市 | 新塘变10kV恒溢线615 | 杏坂村公用变07# | 3M80507000005766 | 320 | 绿色
1239 | 晋江市 | 新塘变10kV跃进线614 | 跃进村公用变01# | 0656011599 | 320 | 黄色
1240 | 晋江市 | 新塘变10kV恒溢线615 | 跃进村公用变07# | 3506242001000013 | 504 | 绿色
1241 | 晋江市 | 新塘变10kV新西线613 | 正荣一号院公用变02# | 3512231801008010 | 640 | 绿色
1242 | 晋江市 | 新塘变10kV新西线613 | 正荣一号院公用变04# | 3512231801008011 | 640 | 绿色
1243 | 晋江市 | 新塘变10kV新西线613 | 正荣一号院公用变06# | 3512231801004014 | 640 | 绿色
1244 | 晋江市 | 新塘变10kV新西线613 | 正荣一号院公用变08# | 3512231801004015 | 640 | 绿色
1245 | 晋江市 | 新塘变10kV新西线613 | 正荣一号院公用变10# | 3512231801008015 | 640 | 绿色
1246 | 晋江市 | 新塘变10kV新西线613 | 正荣一号院公用变12# | 3512231801008016 | 640 | 绿色
1247 | 晋江市 | 新塘变10kV新西线613 | 正荣一号院公用变14# | 3512231801004017 | 640 | 绿色
1248 | 晋江市 | 新塘变10kV新西线613 | 正荣一号院公用变16# | 3512231801004033 | 640 | 绿色
1249 | 晋江市 | 新塘变10kV新西线613 | 正荣一号院公用变18# | 3512231801004035 | 640 | 绿色
1250 | 晋江市 | 新塘变10kV新西线613 | 正荣一号院公用变20# | 3512231801004037 | 640 | 绿色
1251 | 晋江市 | 新塘变10kV新西线613 | 正荣一号院公用变22# | 3512231801004038 | 640 | 绿色
1252 | 晋江市 | 新塘变10kV新西线613 | 正荣一号院公用变24# | 3512231801004040 | 640 | 绿色
1253 | 晋江市 | 新塘变10kV新西线613 | 正荣一号院公用变26# | 3512231801004041 | 640 | 绿色
1254 | 晋江市 | 新塘变10kV新石线634 | 大唐世家1#变 | 3M80507000099890 | 800 | 黄色
1255 | 晋江市 | 新塘变10kV新石线634 | 大唐世家3#变 | 3M80507000099892 | 800 | 黄色
1256 | 晋江市 | 新塘变10kV新石线634 | 大唐世家5#变 | 3M80507000099894 | 640 | 黄色
1257 | 晋江市 | 新塘变10kV新石线634 | 大唐世家7#变 | 3M80507000099896 | 640 | 黄色
1258 | 晋江市 | 新塘变10kV桂林线624 | 宫口村公用变04# | 0656010989 | 320 | 黄色
1259 | 晋江市 | 新塘变10kV宫沙线625 | 宫口村公用变06# | 0656010991 | 504 | 绿色
1260 | 晋江市 | 新塘变10kV七一线632 | 宫口村公用变07# | 0656011433 | 320 | 黄色
1261 | 晋江市 | 新塘变10kV桂林线624 | 宫口村公用变09# | 0656011027 | 320 | 黄色
1262 | 晋江市 | 新塘变10kV宫沙线625 | 宫口村公用变12# | 0656012275 | 320 | 绿色
1263 | 晋江市 | 新塘变10kV宫沙线625 | 宫口村公用变18# | 3M80507000000605 | 640 | 绿色
1264 | 晋江市 | 新塘变10kV宫沙线625 | 宫口村公用变19# | 3M80507000000606 | 640 | 绿色
1265 | 晋江市 | 新塘变10kV桂林线624 | 宫口村公用变21# | 3M80507000005069 | 282.51 | 黄色
1266 | 晋江市 | 新塘变10kV桂林线624 | 宫口村公用变22# | 3M80507000006046 | 320 | 黄色
1267 | 晋江市 | 新塘变10kV七一线632 | 宫口村公用变24# | 3M80507000006346 | 504 | 黄色
1268 | 晋江市 | 新塘变10kV宫沙线625 | 宫口村公用变26# | 3M80507000008367 | 320 | 绿色
1269 | 晋江市 | 新塘变10kV宫沙线625 | 宫口村公用变29# | 3M80507000034360 | 320 | 绿色
1270 | 晋江市 | 新塘变10kV七一线632 | 宫口村公用变32# | 3M80507000045299 | 320 | 黄色
1271 | 晋江市 | 新塘变10kV七一线632 | 宫口村公用变33# | 3M80507000127769 | 320 | 黄色
1272 | 晋江市 | 新塘变10kV七一线632 | 宫口村公用变34# | 3512222601000160 | 446.77 | 黄色
1273 | 晋江市 | 新塘变10kV桂林线624 | 桂林村公用变08# | 0656011037 | 252 | 黄色
1274 | 晋江市 | 新塘变10kV桂林线624 | 桂林村公用变12# | 0656012836 | 320 | 黄色
1275 | 晋江市 | 新塘变10kV桂林线624 | 桂林村公用变17# | 0656015123 | 320 | 黄色
1276 | 晋江市 | 新塘变10kV桂林线624 | 桂林村公用变23# | 3M80507000006469 | 320 | 黄色
1277 | 晋江市 | 新塘变10kV桂林线624 | 桂林村公用变26# | 3M80507000009428 | 320 | 黄色
1278 | 晋江市 | 新塘变10kV金丰线635 | 江滨一城1#变 | 3M80507000134503 | 640 | 绿色
1279 | 晋江市 | 新塘变10kV金丰线635 | 江滨一城3#变 | 3M80507000134505 | 640 | 绿色
1280 | 晋江市 | 新塘变10kV金丰线635 | 江滨一城5#变 | 3M80507000134507 | 640 | 绿色
1281 | 晋江市 | 新塘变10kV金丰线635 | 江滨一城7#变 | 3M80507000134509 | 504 | 绿色
1282 | 晋江市 | 新塘变10kV优兰发线636 | 思进村公用变02# | 0656011142 | 320 | 绿色
1283 | 晋江市 | 新塘变10kV优兰发线636 | 思进村公用变03# | 3M80507000004308 | 320 | 绿色
1284 | 晋江市 | 新塘变10kV南湖线623 | 梧埭村公用变06# | 0656012278 | 504 | 绿色
1285 | 晋江市 | 新塘变10kV南湖线623 | 梧埭村公用变09# | 0656011493 | 320 | 绿色
1286 | 晋江市 | 新塘变10kV南湖线623 | 梧埭村公用变11# | 0656011458 | 320 | 绿色
1287 | 晋江市 | 新塘变10kV七一线632 | 梧埭村公用变16# | 0656013553 | 504 | 黄色
1288 | 晋江市 | 新塘变10kV南湖线623 | 梧埭村公用变18# | 0656015765 | 320 | 绿色
1289 | 晋江市 | 新塘变10kV南湖线623 | 梧埭村公用变20# | 0656017051 | 320 | 绿色
1290 | 晋江市 | 新塘变10kV七一线632 | 梧埭村公用变21# | 0000594010 | 320 | 黄色
1291 | 晋江市 | 新塘变10kV南湖线623 | 梧埭村公用变24# | 3M80507000007146 | 320 | 绿色
1292 | 晋江市 | 新塘变10kV南湖线623 | 梧埭村公用变26# | 3M80507000087649 | 320 | 绿色
1293 | 晋江市 | 新塘变10kV南湖线623 | 梧埭村公用变27# | 3M80507000087250 | 320 | 绿色
1294 | 晋江市 | 新塘变10kV七一线632 | 梧埭村公用变28# | 3M80507000147321 | 320 | 黄色
1295 | 晋江市 | 新塘变10kV新石线634 | 新塘园宝龙世家公用变10# | 3M80507000127073 | 640 | 黄色
1296 | 晋江市 | 新塘变10kV新石线634 | 新塘园宝龙世家公用变12# | 3M80507000127074 | 640 | 黄色
1297 | 晋江市 | 新塘变10kV新石线634 | 新塘园宝龙世家公用变14# | 3M80507000127075 | 640 | 黄色
1298 | 晋江市 | 新塘变10kV新石线634 | 新塘园宝龙世家公用变2# | 3M80507000108729 | 640 | 黄色
1299 | 晋江市 | 新塘变10kV新石线634 | 新塘园宝龙世家公用变4# | 3M80507000108731 | 640 | 黄色
1300 | 晋江市 | 新塘变10kV新石线634 | 新塘园宝龙世家公用变6# | 3M80507000108733 | 640 | 黄色
1301 | 晋江市 | 新塘变10kV新石线634 | 新塘园宝龙世家公用变8# | 3M80507000127072 | 640 | 黄色
1302 | 晋江市 | 新塘变10kV杏坂线622 | 杏田村公用变05# | 0656015616 | 504 | 黄色
1303 | 晋江市 | 新塘变10kV杏坂线622 | 杏田村公用变07# | 3M80507000025878 | 34.96 | 黄色
1304 | 晋江市 | 新塘变10kV杏坂线622 | 杏坂村公用变01# | 0656015941 | 294.8 | 黄色
1305 | 晋江市 | 新塘变10kV杏坂线622 | 杏坂村公用变02# | 0656003598 | 210.2 | 黄色
1306 | 晋江市 | 新塘变10kV顺兴线621 | 杏坂村公用变03# | 0656005914 | 504 | 黄色
1307 | 晋江市 | 新塘变10kV杏坂线622 | 杏坂村公用变04# | 0656015940 | 147.02 | 黄色
1308 | 晋江市 | 新塘变10kV杏坂线622 | 杏坂村公用变05# | 0656003603 | 320 | 黄色
1309 | 晋江市 | 新塘变10kV杏坂线622 | 杏坂村公用变06# | 0656012582 | 201.19 | 黄色
1310 | 晋江市 | 新塘变10kV杏坂线622 | 杏坂村公用变08# | 0656018768 | 320 | 黄色
1311 | 晋江市 | 新塘变10kV杏坂线622 | 杏坂村公用变09# | 3M80507000006848 | 140.16 | 黄色
1312 | 晋江市 | 新塘变10kV杏坂线622 | 杏坂村公用变10# | 0656018767 | 289.13 | 黄色
1313 | 晋江市 | 新塘变10kV杏坂线622 | 杏坂村公用变12# | 3M80507000006586 | 320 | 黄色
1314 | 晋江市 | 新塘变10kV杏坂线622 | 杏坂村公用变13# | 3M80507000006587 | 282.8 | 黄色
1315 | 晋江市 | 新塘变10kV杏坂线622 | 杏坂村公用变14# | 3M80507000008008 | 252 | 黄色
1316 | 晋江市 | 新塘变10kV杏坂线622 | 杏坂村公用变15# | 3M80507000010652 | 320 | 黄色
1317 | 晋江市 | 新塘变10kV杏坂线622 | 杏坂村公用变16# | 3M80507000024908 | 320 | 黄色
1318 | 晋江市 | 新塘变10kV杏坂线622 | 杏坂村公用变17# | 3M80507000069408 | 301.38 | 黄色
1319 | 晋江市 | 新塘变10kV顺兴线621 | 杏坂村公用变19# | 3M80507000040991 | 416 | 黄色
1320 | 晋江市 | 新塘变10kV杏坂线622 | 杏坂村公用变20# | 3M80507000066059 | 320 | 黄色
1321 | 晋江市 | 新塘变10kV杏坂线622 | 杏坂村公用变32# | 3508231501004002 | 320 | 黄色
1322 | 晋江市 | 新塘变10kV军砖线626 | 跃进村公用变03# | 0656013280 | 320 | 绿色
1323 | 晋江市 | 新塘变10kV军砖线626 | 跃进村公用变04# | 0656013279 | 320 | 绿色
1324 | 晋江市 | 新塘变10kV军砖线626 | 跃进村公用变05# | 3M80507000009708 | 320 | 绿色
1325 | 晋江市 | 新塘变10kV新石线634 | 正荣一号院公用变01# | 3512231801008009 | 640 | 黄色
1326 | 晋江市 | 新塘变10kV新石线634 | 正荣一号院公用变03# | 3512231801004013 | 640 | 黄色
1327 | 晋江市 | 新塘变10kV新石线634 | 正荣一号院公用变05# | 3512231801008012 | 640 | 黄色
1328 | 晋江市 | 新塘变10kV新石线634 | 正荣一号院公用变07# | 3512231801008013 | 640 | 黄色
1329 | 晋江市 | 新塘变10kV新石线634 | 正荣一号院公用变09# | 3512231801008014 | 640 | 黄色
1330 | 晋江市 | 新塘变10kV新石线634 | 正荣一号院公用变11# | 3512231801004016 | 640 | 黄色
1331 | 晋江市 | 新塘变10kV新石线634 | 正荣一号院公用变13# | 3512231801008017 | 640 | 黄色
1332 | 晋江市 | 新塘变10kV新石线634 | 正荣一号院公用变15# | 3512231801008036 | 640 | 黄色
1333 | 晋江市 | 新塘变10kV新石线634 | 正荣一号院公用变17# | 3512231801004034 | 640 | 黄色
1334 | 晋江市 | 新塘变10kV新石线634 | 正荣一号院公用变19# | 3512231801004036 | 640 | 黄色
1335 | 晋江市 | 新塘变10kV新石线634 | 正荣一号院公用变21# | 3512231801008037 | 640 | 黄色
1336 | 晋江市 | 新塘变10kV新石线634 | 正荣一号院公用变23# | 3512231801004039 | 640 | 黄色
1337 | 晋江市 | 新塘变10kV新石线634 | 正荣一号院公用变25# | 3512231801008038 | 640 | 黄色
1338 | 晋江市 | 下官变10kV国陶线614 | 磁灶居#24公用变 | 3M80507000030519 | 320 | 绿色
1339 | 晋江市 | 下官变10kV国陶线614 | 磁灶居01#公用变（溪边） | 0656009190 | 320 | 绿色
1340 | 晋江市 | 下官变10kV国陶线614 | 磁灶居21#公用变 | 3M80507000006987 | 320 | 绿色
1341 | 晋江市 | 下官变10kV德益线617 | 岭畔村08#公用变 | 3M80507000009327 | 266.45 | 黄色
1342 | 晋江市 | 下官变10kV德益线617 | 岭畔村11#公用变 | 3M80507000061137 | 258.06 | 黄色
1343 | 晋江市 | 下官变10kV合兴线619 | 前埔村#10公用变（分校） | 0656016762 | 215.42 | 黄色
1344 | 晋江市 | 下官变10kV工陶线616 | 前埔村#15公用变 | 3M80507000004187 | 320 | 黄色
1345 | 晋江市 | 下官变10kV合兴线619 | 前埔村#23公用变 | 3M80507000030318 | 130.32 | 黄色
1346 | 晋江市 | 下官变10kV合兴线619 | 前埔村#24公用变 | 3503231501002425 | 320 | 黄色
1347 | 晋江市 | 下官变10kV达标线611 | 前埔村02#公用变（沉桥） | 0656008780 | 204.12 | 黄色
1348 | 晋江市 | 下官变10kV合兴线619 | 前埔村03#公用变（油园北路） | 0656009000 | 232.46 | 黄色
1349 | 晋江市 | 下官变10kV合兴线619 | 前埔村04#公用变（邮电局） | 0656014749 | 252 | 黄色
1350 | 晋江市 | 下官变10kV合兴线619 | 前埔村05#公用变（鱼池口） | 0656009002 | 320 | 黄色
1351 | 晋江市 | 下官变10kV合兴线619 | 前埔村06#公用变（大辗） | 0656009003 | 303 | 黄色
1352 | 晋江市 | 下官变10kV工陶线616 | 前埔村07#公用变（下大乡） | 0656009205 | 320 | 黄色
1353 | 晋江市 | 下官变10kV合兴线619 | 前埔村12#公用变（加山） | 3M80507000005747 | 320 | 黄色
1354 | 晋江市 | 下官变10kV合兴线619 | 前埔村13#公用变（北路新村） | 0656016746 | 241.9 | 黄色
1355 | 晋江市 | 下官变10kV合兴线619 | 前埔村14#公用变（七星墓） | 3M80507000001724 | 320 | 黄色
1356 | 晋江市 | 下官变10kV合兴线619 | 前埔村16#公用变（店口小区） | 3M80507000002244 | 504 | 黄色
1357 | 晋江市 | 下官变10kV合兴线619 | 前埔村17#公用变（邮电局） | 3M80507000006188 | 282.05 | 黄色
1358 | 晋江市 | 下官变10kV合兴线619 | 前埔村18#公用变 | 3M80507000009408 | 320 | 黄色
1359 | 晋江市 | 下官变10kV合兴线619 | 前埔村19#公用变1 | 3M80507000009407 | 320 | 黄色
1360 | 晋江市 | 下官变10kV工陶线616 | 前埔村20#公用变 | 3M80507000026360 | 293.9 | 黄色
1361 | 晋江市 | 下官变10kV合兴线619 | 下官路#13公用变 | 3M80507000010433 | 186.08 | 黄色
1362 | 晋江市 | 下官变10kV国陶线614 | 下官路#15公用变 | 3M80507000030912 | 320 | 绿色
1363 | 晋江市 | 下官变10kV国陶线614 | 下官路#17公用变 | 3M80507000094748 | 320 | 绿色
1364 | 晋江市 | 下官变10kV国陶线614 | 下官路01#公用变（富康小区） | 0656009186 | 252 | 绿色
1365 | 晋江市 | 下官变10kV合兴线619 | 下官路02#公用变（中行） | 0656009006 | 296.44 | 黄色
1366 | 晋江市 | 下官变10kV闽宝线615 | 下官路07#公用变（梅溪北） | 0656013614 | 252 | 黄色
1367 | 晋江市 | 下官变10kV工陶线616 | 下官路08#公用变（富康小区） | 0001128513 | 252 | 黄色
1368 | 晋江市 | 下官变10kV工陶线616 | 下官路09#公用变 | 3M80507000006986 | 320 | 黄色
1369 | 晋江市 | 下官变10kV闽宝线615 | 下官路11#公用变 | 3M80507000008646 | 265.44 | 黄色
1370 | 晋江市 | 下官变10kV工陶线616 | 下官路16#公用变（富康小区） | 3M80507000030677 | 200 | 黄色
1371 | 晋江市 | 下官变10kV南盛线624 | 岭畔村#03公用变 | 0656009499 | 286.4 | 黄色
1372 | 晋江市 | 下官变10kV南盛线624 | 岭畔村01#公用变（村委会） | 0656009497 | 285.35 | 黄色
1373 | 晋江市 | 下官变10kV南盛线624 | 岭畔村02#公用变（小学） | 0656009498 | 320 | 黄色
1374 | 晋江市 | 下官变10kV南盛线624 | 岭畔村05#公用变（工业二区） | 0001370006 | 232.38 | 黄色
1375 | 晋江市 | 下官变10kV南盛线624 | 岭畔村06#公用变 | 3M80507000006929 | 286.96 | 黄色
1376 | 晋江市 | 下官变10kV南盛线624 | 岭畔村07#公用变 | 3M80507000006928 | 320 | 黄色
1377 | 晋江市 | 下官变10kV南盛线624 | 岭畔村09#公用变 | 3M80507000008949 | 280.08 | 黄色
1378 | 晋江市 | 下官变10kV洋尾线621 | 前埔村#25公用变 | 3512240401008032 | 504 | 黄色
1379 | 晋江市 | 下官变10kV陶园线623 | 前埔村01#公用变（沟边） | 0656009026 | 320 | 绿色
1380 | 晋江市 | 下官变10kV洋尾线621 | 前埔村08#公用变（国道） | 0656009027 | 320 | 黄色
1381 | 晋江市 | 下官变10kV洋尾线621 | 前埔村09#公用变（交警） | 0656008988 | 251.18 | 黄色
1382 | 晋江市 | 下官变10kV洋尾线621 | 前埔村11#公用变（交警） | 0656016763 | 200 | 黄色
1383 | 晋江市 | 下官变10kV南盛线624 | 苏安村07#公用变 | 3M80507000010873 | 320 | 黄色
1384 | 晋江市 | 下官变10kV南盛线624 | 苏安村5#公用变 | 3M80507000001744 | 252 | 黄色
1385 | 晋江市 | 下官变10kV日成线641 | 磁灶居02#公用变（操场） | 0656009179 | 320 | 黄色
1386 | 晋江市 | 下官变10kV日成线641 | 磁灶居07#公用变（十二新村） | 0656009201 | 217.2 | 黄色
1387 | 晋江市 | 下官变10kV日成线641 | 下官路#14公用变 | 3M80507000030806 | 320 | 黄色
1388 | 晋江市 | 下官变10kV釉盛线643 | 下官路#18公用变 | 3M80507000111428 | 160 | 绿色
1389 | 晋江市 | 下官变10kV前兴线645 | 下官路03#公用变（竹山） | 0656009312 | 320 | 绿色
1390 | 晋江市 | 下官变10kV日成线641 | 下官路04#公用变（银坑） | 0656009187 | 87.195 | 黄色
1391 | 晋江市 | 下官变10kV日成线641 | 下官路05#公用变（铜锣山） | 0656009188 | 214.05 | 黄色
1392 | 晋江市 | 下官变10kV日成线641 | 下官路06#公用变（村委会） | 3M80507000000004 | 320 | 黄色
1393 | 晋江市 | 下官变10kV日成线641 | 下官路10#公用变 | 3M80507000007086 | 320 | 黄色
1394 | 晋江市 | 下官变10kV日成线641 | 下官路12#公用变 | 3M80507000008706 | 210.36 | 黄色
1395 | 晋江市 | 下官变10kV恒顺线646 | 洋尾村#09公用变 | 3M80507000043527 | 400 | 黄色
1396 | 晋江市 | 下官变10kV恒顺线646 | 洋尾村#10公用变 | 3507231801004012 | 320 | 黄色
1397 | 晋江市 | 下官变10kV恒顺线646 | 洋尾村02#公用变（上堡） | 0656009116 | 245.2 | 黄色
1398 | 晋江市 | 下官变10kV恒顺线646 | 洋尾村04#公用变（上堡村公所） | 3M80507000001084 | 282.71 | 黄色
1399 | 晋江市 | 下官变10kV恒顺线646 | 洋尾村07#公用变 | 3M80507000008248 | 320 | 黄色
1400 | 晋江市 | 下官变10kV恒顺线646 | 洋宅村#07公用变 | 3501230401001098 | 320 | 黄色
1401 | 晋江市 | 下官变10kV恒顺线646 | 洋宅村01#公用变（农田保护区） | 0656009117 | 320 | 黄色
1402 | 晋江市 | 下官变10kV恒顺线646 | 洋宅村03#公用变（旧学校后） | 3M80507000003526 | 320 | 黄色
1403 | 晋江市 | 西湖变10kV荣耀线612 | 龙埔公用变01# | 0656001897 | 152.43 | 黄色
1404 | 晋江市 | 西湖变10kV荣耀线612 | 龙埔公用变02#箱式变 | 3M80507000009567 | 504 | 黄色
1405 | 晋江市 | 西湖变10kV利瑶线611 | 龙园公用变06# | 3M80507000094309 | 283.28 | 黄色
1406 | 晋江市 | 西湖变10kV利瑶线611 | 龙园公用变10# | 3508242001017002 | 320 | 黄色
1407 | 晋江市 | 西湖变10kV利瑶线611 | 南庄公用变02# | 0656001910 | 226.15 | 黄色
1408 | 晋江市 | 西湖变10kV荣耀线612 | 烧灰公用变02# | 0656001900 | 55.26 | 黄色
1409 | 晋江市 | 西湖变10kV荣耀线612 | 烧灰公用变06# | 0656001886 | 320 | 黄色
1410 | 晋江市 | 西湖变10kV烧灰线621 | 古湖公用变03# | 3M80507000029459 | 312.08 | 黄色
1411 | 晋江市 | 西湖变10kV烧灰线621 | 南庄公用变01# | 0656001908 | 205.67 | 黄色
1412 | 晋江市 | 西湖变10kV烧灰线621 | 南庄公用变03# | 3M80507000005286 | 291.09 | 黄色
1413 | 晋江市 | 西湖变10kV龙埔线626 | 南庄公用变04# | 3M80507000066278 | 361.65 | 黄色
1414 | 晋江市 | 西湖变10kV龙埔线626 | 南庄公用变05#箱式变 | 3M80507000102253 | 400 | 黄色
1415 | 晋江市 | 西滨变10kV南霞美线615 | 南霞美村公用变01# | 0656011526 | 320 | 黄色
1416 | 晋江市 | 西滨变10kV南霞美线615 | 南霞美村公用变02# | 0656011484 | 320 | 黄色
1417 | 晋江市 | 西滨变10kV南霞美线615 | 南霞美村公用变03# | 0656011485 | 320 | 黄色
1418 | 晋江市 | 西滨变10kV南霞美线615 | 南霞美村公用变04# | 0656012730 | 320 | 黄色
1419 | 晋江市 | 西滨变10kV南霞美线615 | 南霞美村公用变05# | 0656015651 | 504 | 黄色
1420 | 晋江市 | 西滨变10kV南霞美线615 | 南霞美村公用变06# | 3M80507000005187 | 320 | 黄色
1421 | 晋江市 | 西滨变10kV南霞美线615 | 南霞美村公用变07# | 3M80507000007646 | 320 | 黄色
1422 | 晋江市 | 西滨变10kV南霞美线615 | 南霞美村公用变08# | 3M80507000009808 | 504 | 黄色
1423 | 晋江市 | 西滨变10kV南霞美线615 | 南霞美村公用变09# | 3M80507000009352 | 320 | 黄色
1424 | 晋江市 | 西滨变10kV西江联Ⅲ回614 | 南霞美村公用变11# | 3M80507000085955 | 400 | 绿色
1425 | 晋江市 | 西滨变10kV西江联Ⅲ回614 | 南霞美村公用变12# | 3512232901007012 | 504 | 绿色
1426 | 晋江市 | 西滨变10kV南霞美线615 | 南霞美村公用变13# | 3503242601004004 | 320 | 黄色
1427 | 晋江市 | 西滨变10kV金沟线611 | 梧埭村公用变05# | 0656011314 | 281.06 | 黄色
1428 | 晋江市 | 西滨变10kV金沟线611 | 梧埭村公用变10# | 0656011457 | 252 | 黄色
1429 | 晋江市 | 西滨变10kV南霞美线615 | 梧埭村公用变12# | 0656012259 | 320 | 黄色
1430 | 晋江市 | 西滨变10kV金沟线611 | 梧埭村公用变13# | 0656012272 | 320 | 黄色
1431 | 晋江市 | 西滨变10kV金沟线611 | 梧埭村公用变14# | 0656012273 | 320 | 黄色
1432 | 晋江市 | 西滨变10kV金沟线611 | 梧埭村公用变19# | 0656016025 | 320 | 黄色
1433 | 晋江市 | 西滨变10kV南霞美线615 | 梧埭村公用变29# | 3M80507000143904 | 295 | 黄色
1434 | 晋江市 | 西滨变10kV西江联Ⅲ回614 | 西霞美村公用变#16 | 3M80507000005987 | 320 | 绿色
1435 | 晋江市 | 西滨变10kV西江联Ⅰ回613 | 西霞美村公用变17# | 3M80507000045279 | 320 | 绿色
1436 | 晋江市 | 西滨变10kV西江联Ⅲ回614 | 西霞美村公用变21# | 3509231501005023 | 320 | 绿色
1437 | 晋江市 | 西滨变10kV曾厝线622 | 宫口17#公用变 | 0656015125 | 320 | 黄色
1438 | 晋江市 | 西滨变10kV曾厝线622 | 宫口村公用变01# | 0656011322 | 320 | 黄色
1439 | 晋江市 | 西滨变10kV曾厝线622 | 宫口村公用变02# | 0656011323 | 320 | 黄色
1440 | 晋江市 | 西滨变10kV曾厝线622 | 宫口村公用变03# | 0656011324 | 320 | 黄色
1441 | 晋江市 | 西滨变10kV曾厝线622 | 宫口村公用变10# | 0656011325 | 320 | 黄色
1442 | 晋江市 | 西滨变10kV曾厝线622 | 宫口村公用变11# | 0656011326 | 320 | 黄色
1443 | 晋江市 | 西滨变10kV曾厝线622 | 宫口村公用变14# | 0656012932 | 476.2 | 黄色
1444 | 晋江市 | 西滨变10kV宏滨线624 | 宫口村公用变25# | 3M80507000007706 | 320 | 绿色
1445 | 晋江市 | 西滨变10kV曾厝线622 | 宫口村公用变37# | 3504242901009018 | 320 | 黄色
1446 | 晋江市 | 西滨变10kV曾厝线622 | 桂林小区开闭所公用变#01 | 3M80507000007793 | 504 | 黄色
1447 | 晋江市 | 西滨变10kV宏滨线624 | 桂林小区开闭所公用变#02 | 3M80507000007791 | 504 | 绿色
1448 | 晋江市 | 西滨变10kV曾厝线622 | 桂林小区开闭所公用变#03 | 3M80507000007792 | 504 | 黄色
1449 | 晋江市 | 西滨变10kV宏滨线624 | 桂林小区开闭所公用变#04 | 3M80507000007790 | 504 | 绿色
1450 | 晋江市 | 西滨变10kV镇海线626 | 海滨居公用变09# | 3M80507000043850 | 400 | 绿色
1451 | 晋江市 | 西滨变10kV海滨线623 | 海滨居委会公用变02# | 0656011131 | 320 | 绿色
1452 | 晋江市 | 西滨变10kV海滨线623 | 海滨居委会公用变03# | 0656011132 | 320 | 绿色
1453 | 晋江市 | 西滨变10kV海滨线623 | 海滨居委会公用变04# | 3M80507000008186 | 320 | 绿色
1454 | 晋江市 | 西滨变10kV镇海线626 | 海滨居委会公用变05# | 0656011519 | 320 | 绿色
1455 | 晋江市 | 西滨变10kV海滨线623 | 海滨居委会公用变06# | 3M80507000000384 | 640 | 绿色
1456 | 晋江市 | 西滨变10kV镇海线626 | 海滨居委会公用变07# | 3M80507000003266 | 504 | 绿色
1457 | 晋江市 | 西滨变10kV镇海线626 | 海滨居委会公用变08# | 3510232701010006 | 504 | 绿色
1458 | 晋江市 | 西滨变10kV镇海线626 | 江滨一城2#变 | 3M80507000134504 | 640 | 绿色
1459 | 晋江市 | 西滨变10kV镇海线626 | 江滨一城4#变 | 3M80507000134506 | 640 | 绿色
1460 | 晋江市 | 西滨变10kV镇海线626 | 江滨一城6#变 | 3M80507000134508 | 640 | 绿色
1461 | 晋江市 | 西滨变10kV镇海线626 | 江滨一城8#变 | 3M80507000134510 | 504 | 绿色
1462 | 晋江市 | 西滨变10kV宏滨线624 | 南霞美村公用变10# | 3M80507000061313 | 320 | 绿色
1463 | 晋江市 | 西滨变10kV镇海线626 | 思进村安置房高供#1变压器 | 3M80507000028297 | 504 | 绿色
1464 | 晋江市 | 西滨变10kV镇海线626 | 思进村安置房高供#2变压器 | 3M80507000028298 | 504 | 绿色
1465 | 晋江市 | 西滨变10kV曾厝线622 | 梧埭村公用变03# | 0656011312 | 320 | 黄色
1466 | 晋江市 | 西滨变10kV曾厝线622 | 梧埭村公用变04# | 0656011313 | 298.2 | 黄色
1467 | 晋江市 | 西滨变10kV曾厝线622 | 梧埭村公用变17# | 0656015487 | 320 | 黄色
1468 | 晋江市 | 西滨变10kV宏滨线624 | 西霞美村公用变02# | 0656011337 | 320 | 绿色
1469 | 晋江市 | 西滨变10kV宏滨线624 | 西霞美村公用变05# | 0656011338 | 320 | 绿色
1470 | 晋江市 | 西滨变10kV宏滨线624 | 西霞美村公用变06# | 0656011317 | 252 | 绿色
1471 | 晋江市 | 西滨变10kV宏滨线624 | 西霞美村公用变07# | 0656011329 | 252 | 绿色
1472 | 晋江市 | 西滨变10kV宏滨线624 | 西霞美村公用变09# | 0656011319 | 320 | 绿色
1473 | 晋江市 | 西滨变10kV宏滨线624 | 西霞美村公用变10# | 0656012732 | 320 | 绿色
1474 | 晋江市 | 西滨变10kV宏滨线624 | 西霞美村公用变11# | 0656013974 | 320 | 绿色
1475 | 晋江市 | 西滨变10kV宏滨线624 | 西霞美村公用变14# | 0656018751 | 320 | 绿色
1476 | 晋江市 | 西滨变10kV宏滨线624 | 西霞美村公用变15# | 0656018750 | 320 | 绿色
1477 | 晋江市 | 西滨变10kV宏滨线624 | 西霞美村公用变18# | 3M80507000061312 | 320 | 绿色
1478 | 晋江市 | 西滨变10kV镇海线626 | 跃进村公用变02# | 0656011534 | 252 | 绿色
1479 | 晋江市 | 西滨变10kV镇海线626 | 跃进村公用变06# | 3509232601004021 | 320 | 绿色
1480 | 晋江市 | 五里埔变10kV五安联线913 | 安海灵水09#公用变 | 501029 | 320 | 黄色
1481 | 晋江市 | 五里埔变10kV五安联线913 | 安海灵水14#公用变 | 3M80507000003366 | 474.06 | 黄色
1482 | 晋江市 | 五里埔变10kV五安联线913 | 安海灵水18#公用变 | 3M80507000000884 | 320 | 黄色
1483 | 晋江市 | 五里埔变10kV五安联线913 | 安海灵水36#公用变 | 3503241201004006 | 320 | 黄色
1484 | 晋江市 | 五里埔变10kV机车线912 | 安海曾林01#公用变 | 500257 | 441.77 | 黄色
1485 | 晋江市 | 五里埔变10kV机车线912 | 安海曾林02#公用变 | 501451 | 388.86 | 黄色
1486 | 晋江市 | 五里埔变10kV机车线912 | 安海曾林03#公用变 | 501574 | 400 | 黄色
1487 | 晋江市 | 五里埔变10kV灵水线925 | 安海灵水01#公用变 | 500238 | 320 | 黄色
1488 | 晋江市 | 五里埔变10kV灵水线925 | 安海灵水02#公用变 | 500286 | 252 | 黄色
1489 | 晋江市 | 五里埔变10kV灵水线925 | 安海灵水03#公用变 | 500776 | 303.11 | 黄色
1490 | 晋江市 | 五里埔变10kV灵水线925 | 安海灵水04#公用变 | 500240 | 504 | 黄色
1491 | 晋江市 | 五里埔变10kV灵水线925 | 安海灵水05#公用变 | 500239 | 292.75 | 黄色
1492 | 晋江市 | 五里埔变10kV灵水线925 | 安海灵水06#公用变 | 500775 | 320 | 黄色
1493 | 晋江市 | 五里埔变10kV灵水线925 | 安海灵水07#公用变 | 500253 | 320 | 黄色
1494 | 晋江市 | 五里埔变10kV灵水线925 | 安海灵水08#公用变 | 500158 | 320 | 黄色
1495 | 晋江市 | 五里埔变10kV灵水线925 | 安海灵水10#公用变 | 501326 | 320 | 黄色
1496 | 晋江市 | 五里埔变10kV灵水线925 | 安海灵水11#公用变 | 501258 | 245.17 | 黄色
1497 | 晋江市 | 五里埔变10kV灵水线925 | 安海灵水12#公用变 | 501363 | 109.58 | 黄色
1498 | 晋江市 | 五里埔变10kV灵水线925 | 安海灵水13#公用变 | 501371 | 100.18 | 黄色
1499 | 晋江市 | 五里埔变10kV灵水线925 | 安海灵水15#公用变 | 501555 | 300 | 黄色
1500 | 晋江市 | 五里埔变10kV灵水线925 | 安海灵水16#公用变 | 3M80507000003326 | 296.66 | 黄色
1501 | 晋江市 | 五里埔变10kV灵水线925 | 安海灵水17#公用变 | 3M80507000003186 | 219.89 | 黄色
1502 | 晋江市 | 五里埔变10kV灵水线925 | 安海灵水19#公用变 | 3M80507000005588 | 284.41 | 黄色
1503 | 晋江市 | 五里埔变10kV灵水线925 | 安海灵水20#公用变 | 3M80507000006467 | 320 | 黄色
1504 | 晋江市 | 五里埔变10kV灵水线925 | 安海灵水29#公用变 | 3M80507000010572 | 320 | 黄色
1505 | 晋江市 | 五里埔变10kV中源线924 | 安海灵水30#公用变 | 3M80507000029177 | 320 | 黄色
1506 | 晋江市 | 五里埔变10kV灵水线925 | 安海灵水33#公用变 | 3M80507000040519 | 254 | 黄色
1507 | 晋江市 | 五里埔变10kV灵水线925 | 安海灵水34#公用变 | 3M80507000104035 | 320 | 黄色
1508 | 晋江市 | 五里埔变10kV灵水线925 | 安海灵水35#公用变 | 3M80507000121256 | 281.06 | 黄色
1509 | 晋江市 | 五里埔变10kV灵水线925 | 安海灵水37#公用变 | 3506241201005002 | 188.6 | 黄色
1510 | 晋江市 | 五里埔变10kV灵水线925 | 安海灵水38#公用变 | 3506241401002011 | 409.3 | 黄色
1511 | 晋江市 | 五里埔变10kV张前线923 | 林格村公用变06#（所用变） | 3M80507000009506 | 320 | 绿色
1512 | 晋江市 | 五里埔变10kV双林线934 | 安海大布林01#公用变 | 500264 | 252 | 黄色
1513 | 晋江市 | 五里埔变10kV双林线934 | 安海大布林02#公用变 | 500614 | 290.74 | 黄色
1514 | 晋江市 | 五里埔变10kV双林线934 | 安海大布林03#公用变 | 501671 | 320 | 黄色
1515 | 晋江市 | 五里埔变10kV双林线934 | 安海大布林05#公用变 | 3M80507000008527 | 252 | 黄色
1516 | 晋江市 | 五里埔变10kV双林线934 | 安海大布林07#公用变 | 3M80507000056242 | 320 | 黄色
1517 | 晋江市 | 五里埔变10kV双林线934 | 安海大布林08#公用变 | 3504232701003068 | 320 | 黄色
1518 | 晋江市 | 五里埔变10kV双林线934 | 安海大布林6#公用变 | 3M80507000030865 | 320 | 黄色
1519 | 晋江市 | 五里埔变10kV双林线934 | 安海大山后04#公用变 | 501617 | 281.15 | 黄色
1520 | 晋江市 | 五里埔变10kV双林线934 | 安海大山后15#公用变 | 3M80507000097112 | 310.77 | 黄色
1521 | 晋江市 | 五里埔变10kV钢铁线932 | 安海可慕22#公用变 | 3M80507000048172 | 504 | 绿色
1522 | 晋江市 | 五里埔变10kV双林线934 | 安海小布林01#公用变 | 500250 | 156.23 | 黄色
1523 | 晋江市 | 五里埔变10kV双林线934 | 安海小布林02#公用变 | 501362 | 261.1 | 黄色
1524 | 晋江市 | 五里埔变10kV双林线934 | 安海小布林03#公用变 | 3M80507000000865 | 35.9 | 黄色
1525 | 晋江市 | 五里埔变10kV英塘线933 | 林格村公用变01#1 | 0656017078 | 165.33 | 黄色
1526 | 晋江市 | 五里埔变10kV坂头线931 | 林格村公用变02# | 0656014353 | 183.76 | 黄色
1527 | 晋江市 | 五里埔变10kV坂头线931 | 林格村公用变03# | 0656016278 | 427.15 | 黄色
1528 | 晋江市 | 五里埔变10kV坂头线931 | 林格村公用变04# | 3M80507000002104 | 392.03 | 黄色
1529 | 晋江市 | 五里埔变10kV坂头线931 | 林格村公用变05# | 3M80507000001264 | 254.28 | 黄色
1530 | 晋江市 | 五里埔变10kV坂头线931 | 林格村公用变08# | 3M80507000101620 | 252.79 | 黄色
1531 | 晋江市 | 五里埔变10kV英塘线933 | 阳光城#01变 | 3M80507000027139 | 640 | 黄色
1532 | 晋江市 | 五里埔变10kV英塘线933 | 阳光城#02变 | 3M80507000027140 | 504 | 黄色
1533 | 晋江市 | 五里埔变10kV英塘线933 | 阳光城#03变 | 3M80507000027141 | 504 | 黄色
1534 | 晋江市 | 五里埔变10kV英塘线933 | 阳光城#10变 | 3M80507000054034 | 640 | 黄色
1535 | 晋江市 | 五里埔变10kV英塘线933 | 阳光城#12变 | 3M80507000054036 | 640 | 黄色
1536 | 晋江市 | 五里埔变10kV英塘线933 | 阳光城#14变 | 3M80507000054043 | 488 | 黄色
1537 | 晋江市 | 五里埔变10kV英塘线933 | 阳光城晋江府#2变 | 3509232301004005 | 800 | 黄色
1538 | 晋江市 | 五里埔变10kV英塘线933 | 阳光城晋江府#4变 | 3509232301004006 | 800 | 黄色
1539 | 晋江市 | 五里埔变10kV英塘线933 | 阳光城晋江府#6变 | 3509232301004007 | 800 | 黄色
1540 | 晋江市 | 五里埔变10kV英塘线933 | 阳光城晋江府#8变 | 3509232301005001 | 800 | 黄色
1541 | 晋江市 | 五里埔变10kV英塘线933 | 英塘村公用变01# | 0656015882 | 181.95 | 黄色
1542 | 晋江市 | 五里埔变10kV英塘线933 | 英塘村公用变02# | 0656014357 | 340.345 | 黄色
1543 | 晋江市 | 五里埔变10kV英塘线933 | 英塘村公用变03# | 0656015883 | 320 | 黄色
1544 | 晋江市 | 五里埔变10kV英塘线933 | 英塘村公用变05# | 0656003556 | 400 | 黄色
1545 | 晋江市 | 五里埔变10kV英塘线933 | 英塘村公用变06# | 0656018769 | 264.41 | 黄色
1546 | 晋江市 | 五里埔变10kV英塘线933 | 英塘村公用变08# | 3M80507000003346 | 320 | 黄色
1547 | 晋江市 | 五里埔变10kV英塘线933 | 英塘村公用变09# | 3M80507000009648 | 317.06 | 黄色
1548 | 晋江市 | 五里埔变10kV英塘线933 | 英塘村公用变10# | 3M80507000009106 | 70.32 | 黄色
1549 | 晋江市 | 五里埔变10kV永信达线943 | 英塘村公用变12# | 3M80507000059211 | 236.65 | 黄色
1550 | 晋江市 | 塘上变10kV石湖线617 | 新垵2#变 | 3M80504000004740 | 235.5 | 黄色
1551 | 晋江市 | 塘上变10kV石湖线617 | 新垵村03#公用变 | 3M80507000060424 | 320 | 黄色
1552 | 晋江市 | 塘上变10kV石湖线617 | 新垵村变 | 08200417 | 252 | 黄色
1553 | 晋江市 | 塘上变10kV石湖线617 | 新安石湖边02#公用变 | 3M80507000061768 | 320 | 黄色
1554 | 晋江市 | 塘上变10kV石湖线617 | 新安石湖边变 | 08200420 | 252 | 黄色
1555 | 晋江市 | 塘上变10kV石湖线617 | 新安石湖路口变 | 00196658 | 225.4 | 黄色
1556 | 晋江市 | 深源变10kV边防线914 | 边防线镇区#15变支线深沪镇区#15公用变 | 0656001542 | 438.46 | 黄色
1557 | 晋江市 | 深源变10kV边防线914 | 深沪海湾#1公用变 | 3M80507000005169 | 640 | 黄色
1558 | 晋江市 | 深源变10kV福鑫线917 | 深沪金屿#10公用变 | 3M80507000091774 | 504 | 黄色
1559 | 晋江市 | 深源变10kV福鑫线917 | 深沪金屿#11公用变 | 3504232701001280 | 504 | 黄色
1560 | 晋江市 | 深源变10kV边防线914 | 深沪金屿#1公用变 | 0656001550 | 504 | 黄色
1561 | 晋江市 | 深源变10kV边防线914 | 深沪金屿#2公用变 | 0656001591 | 504 | 黄色
1562 | 晋江市 | 深源变10kV福鑫线917 | 深沪金屿#3公用变 | 0656001404 | 504 | 黄色
1563 | 晋江市 | 深源变10kV福鑫线917 | 深沪金屿#4公用变 | 0656001405 | 504 | 黄色
1564 | 晋江市 | 深源变10kV福鑫线917 | 深沪金屿#5公用变 | 0656001406 | 504 | 黄色
1565 | 晋江市 | 深源变10kV边防线914 | 深沪金屿#6公用变 | 0656001522 | 504 | 黄色
1566 | 晋江市 | 深源变10kV福鑫线917 | 深沪金屿#7公用变 | 0656018819 | 320 | 黄色
1567 | 晋江市 | 深源变10kV边防线914 | 深沪金屿#8公用变 | 3M80507000067350 | 400 | 黄色
1568 | 晋江市 | 深源变10kV福鑫线917 | 深沪金屿#9公用变 | 3M80507000006766 | 504 | 黄色
1569 | 晋江市 | 深源变10kV边防线914 | 深沪镇区#14公用变 | 0656001525 | 320 | 黄色
1570 | 晋江市 | 深源变10kV边防线914 | 深沪镇区#16公用变 | 0656001528 | 504 | 黄色
1571 | 晋江市 | 深源变10kV边防线914 | 深沪镇区#22公用变 | 0656001538 | 504 | 黄色
1572 | 晋江市 | 深源变10kV边防线914 | 深沪镇区#29公用变 | 0656018818 | 504 | 黄色
1573 | 晋江市 | 深源变10kV边防线914 | 深沪镇区#30公用变 | 3M80507000000050 | 640 | 黄色
1574 | 晋江市 | 深源变10kV边防线914 | 深沪镇区#37公用变 | 3M80507000002946 | 504 | 黄色
1575 | 晋江市 | 深源变10kV边防线914 | 深沪镇区#38公用变 | 3M80507000002947 | 504 | 黄色
1576 | 晋江市 | 深源变10kV边防线914 | 深沪镇区#3公用变 | 0656001526 | 504 | 黄色
1577 | 晋江市 | 深源变10kV边防线914 | 深沪镇区#43公用变 | 3M80507000009006 | 504 | 黄色
1578 | 晋江市 | 深源变10kV边防线914 | 深沪镇区#4公用变 | 0656001539 | 504 | 黄色
1579 | 晋江市 | 深源变10kV边防线914 | 深沪镇区#5公用变 | 0656001527 | 504 | 黄色
1580 | 晋江市 | 深源变10kV边防线914 | 深沪镇区#62公用变 | 3M80507000085094 | 400 | 黄色
1581 | 晋江市 | 深源变10kV技艺线926 | 深沪东山#4公用变 | 0656001397 | 252 | 黄色
1582 | 晋江市 | 深源变10kV晋龙线922 | 深沪东山#7公用变 | 3M80507000006631 | 504 | 黄色
1583 | 晋江市 | 深源变10kV晋龙线922 | 深沪坑边#2公用变 | 0656001506 | 320 | 黄色
1584 | 晋江市 | 深源变10kV晋龙线922 | 深沪坑边#3公用变 | 0656001507 | 200 | 黄色
1585 | 晋江市 | 深源变10kV晋龙线922 | 深沪坑边#7公用变 | 3M80507000029037 | 320 | 黄色
1586 | 晋江市 | 深源变10kV翡翠Ⅰ回923 | 深沪湾#1公用变 | 3507230301005021 | 640 | 绿色
1587 | 晋江市 | 深源变10kV翡翠Ⅰ回923 | 深沪湾#3公用变 | 3507230301004015 | 640 | 绿色
1588 | 晋江市 | 深源变10kV翡翠Ⅰ回923 | 深沪湾#5公用变 | 3507230301005023 | 640 | 绿色
1589 | 晋江市 | 深源变10kV翡翠Ⅰ回923 | 深沪湾#7公用变 | 3507230301004016 | 640 | 绿色
1590 | 晋江市 | 深源变10kV翡翠Ⅰ回923 | 深沪湾#9公用变 | 3507230301005024 | 640 | 绿色
1591 | 晋江市 | 深源变10kV深镇线924 | 深沪镇区#13公用变 | 0656001586 | 504 | 黄色
1592 | 晋江市 | 深源变10kV深镇线924 | 深沪镇区#19公用变 | 0656001573 | 320 | 黄色
1593 | 晋江市 | 深源变10kV深镇线924 | 深沪镇区#26公用变 | 0656013645 | 320 | 黄色
1594 | 晋江市 | 深源变10kV深镇线924 | 深沪镇区#32公用变 | 3M80507000000725 | 400 | 黄色
1595 | 晋江市 | 深源变10kV深镇线924 | 深沪镇区#40公用变 | 3M80507000061450 | 320 | 黄色
1596 | 晋江市 | 深源变10kV深镇线924 | 深沪镇区#58公用变 | 3M80507000072964 | 400 | 黄色
1597 | 晋江市 | 深源变10kV翡翠Ⅰ回923 | 翡翠湾#11公用变 | 3M80507000120812 | 800 | 绿色
1598 | 晋江市 | 深源变10kV翡翠Ⅰ回923 | 翡翠湾#13公用变 | 3M80507000120816 | 800 | 绿色
1599 | 晋江市 | 深源变10kV翡翠Ⅰ回923 | 翡翠湾#1公用变 | 3M80507000036119 | 640 | 绿色
1600 | 晋江市 | 深源变10kV翡翠Ⅰ回923 | 翡翠湾#3公用变 | 3M80507000036140 | 640 | 绿色
1601 | 晋江市 | 深源变10kV翡翠Ⅰ回923 | 翡翠湾#5公用变 | 3M80507000120808 | 800 | 绿色
1602 | 晋江市 | 深源变10kV翡翠Ⅰ回923 | 翡翠湾#7公用变 | 3M80507000120809 | 800 | 绿色
1603 | 晋江市 | 深源变10kV翡翠Ⅰ回923 | 翡翠湾#9公用变 | 3M80507000120813 | 800 | 绿色
1604 | 晋江市 | 深源变10kV运伙线931 | 深沪东山#5公用变 | 0656017013 | 320 | 黄色
1605 | 晋江市 | 深源变10kV运伙线931 | 深沪科任#10公用变 | 3M80507000036419 | 320 | 黄色
1606 | 晋江市 | 深源变10kV运伙线931 | 深沪科任#11公用变 | 3M80507000087366 | 400 | 黄色
1607 | 晋江市 | 深源变10kV运伙线931 | 深沪科任#12公用变 | 3M80507000095828 | 320 | 黄色
1608 | 晋江市 | 深源变10kV运伙线931 | 深沪科任#1公用变 | 0656001608 | 400 | 黄色
1609 | 晋江市 | 深源变10kV运伙线931 | 深沪科任#2公用变 | 0656001620 | 320 | 黄色
1610 | 晋江市 | 深源变10kV风电线935 | 深沪科任#4公用变 | 0656001609 | 0 | 红色
1611 | 晋江市 | 深源变10kV风电线935 | 深沪科任#6公用变 | 0656001610 | 0 | 红色
1612 | 晋江市 | 深源变10kV运伙线931 | 深沪科任#7公用变 | 0656001613 | 320 | 黄色
1613 | 晋江市 | 深源变10kV风电线935 | 深沪科任#8公用变 | 0656015447 | 0 | 红色
1614 | 晋江市 | 深源变10kV风电线935 | 深沪科任#9公用变 | 0656015449 | 0 | 红色
1615 | 晋江市 | 深源变10kV风电线935 | 深沪湾#10公用变 | 3507230101002029 | 0 | 红色
1616 | 晋江市 | 深源变10kV风电线935 | 深沪湾#2公用变 | 3507230101003031 | 0 | 红色
1617 | 晋江市 | 深源变10kV风电线935 | 深沪湾#4公用变 | 3507230101003032 | 0 | 红色
1618 | 晋江市 | 深源变10kV风电线935 | 深沪湾#6公用变 | 3507230101003033 | 0 | 红色
1619 | 晋江市 | 深源变10kV风电线935 | 深沪湾#8公用变 | 3507230101002028 | 0 | 红色
1620 | 晋江市 | 深源变10kV渔业线932 | 深沪镇区#10公用变 | 0656001559 | 320 | 绿色
1621 | 晋江市 | 深源变10kV渔业线932 | 深沪镇区#11公用变 | 0656001585 | 320 | 绿色
1622 | 晋江市 | 深源变10kV渔业线932 | 深沪镇区#12公用变 | 0656001560 | 504 | 绿色
1623 | 晋江市 | 深源变10kV渔业线932 | 深沪镇区#1公用变 | 0656001558 | 504 | 绿色
1624 | 晋江市 | 深源变10kV渔业线932 | 深沪镇区#23公用变 | 0656001562 | 320 | 绿色
1625 | 晋江市 | 深源变10kV渔业线932 | 深沪镇区#28公用变 | 0656015448 | 320 | 绿色
1626 | 晋江市 | 深源变10kV渔业线932 | 深沪镇区#31公用变 | 3M80507000001764 | 640 | 绿色
1627 | 晋江市 | 深源变10kV渔业线932 | 深沪镇区#36公用变 | 3M80507000004088 | 504 | 绿色
1628 | 晋江市 | 深源变10kV渔业线932 | 深沪镇区#39公用变 | 3M80507000006826 | 320 | 绿色
1629 | 晋江市 | 深源变10kV渔业线932 | 深沪镇区#51公用变 | 3M80507000005046 | 320 | 绿色
1630 | 晋江市 | 深源变10kV渔业线932 | 深沪镇区#9公用变 | 0656001564 | 320 | 绿色
1631 | 晋江市 | 深源变10kV运伙线931 | 运伙线深沪科任#3公用变 | 0656001621 | 504 | 黄色
1632 | 晋江市 | 深源变10kV狮峰线941 | 深沪东山#10公用变 | 3M80507000109730 | 257.3 | 黄色
1633 | 晋江市 | 深源变10kV狮峰线941 | 深沪东山#13公用变 | 3M80507000090009 | 142.54 | 黄色
1634 | 晋江市 | 深源变10kV狮峰线941 | 深沪东山#14公用变 | 3M80507000090010 | 504 | 黄色
1635 | 晋江市 | 深源变10kV狮峰线941 | 深沪东山#2公用变 | 0656001546 | 504 | 黄色
1636 | 晋江市 | 深源变10kV狮峰线941 | 深沪东山#3公用变 | 0656001547 | 259.24 | 黄色
1637 | 晋江市 | 深源变10kV狮峰线941 | 深沪坑边#1公用变 | 0656001304 | 252 | 黄色
1638 | 晋江市 | 深源变10kV狮峰线941 | 深沪坑边#5公用变 | 0656018759 | 252 | 黄色
1639 | 晋江市 | 深源变10kV狮峰线941 | 深沪坑边#9公用变 | 3M80507000068295 | 400 | 黄色
1640 | 晋江市 | 深源变10kV狮峰线941 | 深沪狮峰#10公用变 | 0656001273 | 320 | 黄色
1641 | 晋江市 | 深源变10kV狮峰线941 | 深沪狮峰#15公用变 | 3M80507000040159 | 504 | 黄色
1642 | 晋江市 | 深源变10kV狮峰线941 | 深沪狮峰#1公用变 | 0656001310 | 320 | 黄色
1643 | 晋江市 | 深源变10kV狮峰线941 | 深沪狮峰#2公用变 | 0656001333 | 320 | 黄色
1644 | 晋江市 | 深源变10kV狮峰线941 | 深沪狮峰#3公用变 | 0656001311 | 320 | 黄色
1645 | 晋江市 | 深源变10kV狮峰线941 | 深沪狮峰#8公用变 | 0656001312 | 320 | 黄色
1646 | 晋江市 | 深源变10kV翡翠Ⅱ回945 | 翡翠湾#10公用变 | 3M80507000120814 | 800 | 绿色
1647 | 晋江市 | 深源变10kV翡翠Ⅱ回945 | 翡翠湾#12公用变 | 3M80507000120815 | 800 | 绿色
1648 | 晋江市 | 深源变10kV翡翠Ⅱ回945 | 翡翠湾#14公用变 | 3M80507000120817 | 800 | 绿色
1649 | 晋江市 | 深源变10kV翡翠Ⅱ回945 | 翡翠湾#2公用变 | 3M80507000036139 | 640 | 绿色
1650 | 晋江市 | 深源变10kV翡翠Ⅱ回945 | 翡翠湾#4公用变 | 3M80507000036141 | 640 | 绿色
1651 | 晋江市 | 深源变10kV翡翠Ⅱ回945 | 翡翠湾#6公用变 | 3M80507000120810 | 800 | 绿色
1652 | 晋江市 | 深源变10kV翡翠Ⅱ回945 | 翡翠湾#8公用变 | 3M80507000120811 | 800 | 绿色
1653 | 晋江市 | 山后变10kV达星线613 | 安海大山后10#公用变 | 3M80507000029636 | 320 | 黄色
1654 | 晋江市 | 山后变10kV别克Ⅰ回612 | 安海大山后廉租房01#公用变 | 3M80507000033056 | 504 | 黄色
1655 | 晋江市 | 山后变10kV别克Ⅰ回612 | 安海大山后廉租房03#公用变 | 3M80507000033058 | 504 | 黄色
1656 | 晋江市 | 山后变10kV别克Ⅰ回612 | 安海大山后廉租房05#公用变 | 3M80507000033060 | 504 | 黄色
1657 | 晋江市 | 山后变10kV坝头线632 | 安海坝头01#公用变 | 500165 | 320 | 黄色
1658 | 晋江市 | 山后变10kV坝头线632 | 安海坝头02#公用变 | 500166 | 260.48 | 黄色
1659 | 晋江市 | 山后变10kV坝头线632 | 安海坝头03#公用变 | 500179 | 320 | 黄色
1660 | 晋江市 | 山后变10kV坝头线632 | 安海坝头05#公用变 | 501436 | 320 | 黄色
1661 | 晋江市 | 山后变10kV坝头线632 | 安海坝头06#公用变 | 501428 | 320 | 黄色
1662 | 晋江市 | 山后变10kV坝头线632 | 安海坝头07#公用变 | 3M80507000002084 | 365.35 | 黄色
1663 | 晋江市 | 山后变10kV坝头线632 | 安海坝头09#公用变 | 3M80507000033096 | 400 | 黄色
1664 | 晋江市 | 山后变10kV坝头线632 | 安海坝头10#公用变 | 3M80507000040087 | 320 | 黄色
1665 | 晋江市 | 山后变10kV坝头线632 | 安海坝头11#公用变 | 3M80507000046000 | 320 | 黄色
1666 | 晋江市 | 山后变10kV坝头线632 | 安海坝头12#公用变 | 3M80507000062044 | 320 | 黄色
1667 | 晋江市 | 山后变10kV坝头线632 | 安海坝头13#公用变 | 3M80507000067606 | 258.8 | 黄色
1668 | 晋江市 | 山后变10kV坝头线632 | 安海坝头16#公用变 | 3M80507000104221 | 400 | 黄色
1669 | 晋江市 | 山后变10kV泉源线633 | 安海大山后01#公用变 | 500261 | 264.8 | 黄色
1670 | 晋江市 | 山后变10kV绮达线639 | 安海大山后05#公用变 | 501605 | 320 | 黄色
1671 | 晋江市 | 山后变10kV泉源线633 | 安海大山后08#公用变 | 3M80507000004966 | 461.16 | 黄色
1672 | 晋江市 | 山后变10kV泉源线633 | 安海大山后09#公用变 | 3M80507000005646 | 461.1 | 黄色
1673 | 晋江市 | 山后变10kV绮达线639 | 安海大山后14#公用变 | 3504240101008001 | 320 | 黄色
1674 | 晋江市 | 山后变10kV坝头线632 | 安海后林16#公用变 | 3M80507000083814 | 320 | 黄色
1675 | 晋江市 | 山后变10kV悟厝线645 | 安海坝头08#公用变 | 3M80507000010654 | 320 | 黄色
1676 | 晋江市 | 山后变10kV悟厝线645 | 安海后林02#公用变 | 500157 | 320 | 黄色
1677 | 晋江市 | 山后变10kV悟厝线645 | 安海后林03#公用变 | 500160 | 174.67 | 黄色
1678 | 晋江市 | 山后变10kV悟厝线645 | 安海后林04#公用变 | 500164 | 320 | 黄色
1679 | 晋江市 | 山后变10kV悟厝线645 | 安海后林05#公用变 | 500583 | 320 | 黄色
1680 | 晋江市 | 山后变10kV悟厝线645 | 安海后林06#公用变 | 501275 | 252 | 黄色
1681 | 晋江市 | 山后变10kV悟厝线645 | 安海后林07#公用变 | 501455 | 229.5 | 黄色
1682 | 晋江市 | 山后变10kV悟厝线645 | 安海后林08#公用变 | 501629 | 320 | 黄色
1683 | 晋江市 | 山后变10kV悟厝线645 | 安海后林09#公用变 | 3M80507000002107 | 320 | 黄色
1684 | 晋江市 | 山后变10kV悟厝线645 | 安海后林10#公用变 | 3M80507000002566 | 320 | 黄色
1685 | 晋江市 | 山后变10kV悟厝线645 | 安海后林11#公用变 | 3M80507000002108 | 289.76 | 黄色
1686 | 晋江市 | 山后变10kV悟厝线645 | 安海后林12#公用变 | 3M80507000002486 | 320 | 黄色
1687 | 晋江市 | 山后变10kV悟厝线645 | 安海后林13#公用变 | 3M80507000005507 | 320 | 黄色
1688 | 晋江市 | 山后变10kV悟厝线645 | 安海后林14#公用变 | 3M80507000009066 | 320 | 黄色
1689 | 晋江市 | 山后变10kV悟厝线645 | 安海后林15#公用变 | 3M80507000010492 | 320 | 黄色
1690 | 晋江市 | 山后变10kV悟厝线645 | 安海后林19#公用变 | 3M80507000085817 | 400 | 黄色
1691 | 晋江市 | 山后变10kV悟厝线645 | 安海后林村01#公用变 | 500173 | 320 | 黄色
1692 | 晋江市 | 山后变10kV华宇线641 | 上宅公用变08# | 3M80507000026915 | 320 | 黄色
1693 | 晋江市 | 山峰变10kV山苏Ⅰ回612 | 埔宅公用变#13 | 3M80507000090012 | 320 | 黄色
1694 | 晋江市 | 山峰变10kV山苏Ⅰ回612 | 埔宅公用变#3 | 0656014788 | 250.18 | 黄色
1695 | 晋江市 | 山峰变10kV山苏Ⅰ回612 | 埔宅公用变#8 | 0001058503 | 320 | 黄色
1696 | 晋江市 | 山峰变10kV莲花Ⅰ回616 | 三坑公用变#5 | 3M80507000085844 | 320 | 黄色
1697 | 晋江市 | 山峰变10kV旭山线614 | 山头公用变#1 | 0656002808 | 197.9 | 黄色
1698 | 晋江市 | 山峰变10kV旭山线614 | 山头公用变#10 | 3M80507000001565 | 111.64 | 黄色
1699 | 晋江市 | 山峰变10kV旭山线614 | 山头公用变#11 | 3M80507000003231 | 162.55 | 黄色
1700 | 晋江市 | 山峰变10kV旭山线614 | 山头公用变#14 | 3M80507000089273 | 287.8 | 黄色
1701 | 晋江市 | 山峰变10kV旭山线614 | 山头公用变#2 | 0656014743 | 287.79 | 黄色
1702 | 晋江市 | 山峰变10kV旭山线614 | 山头公用变#3 | 0656013957 | 247.56 | 黄色
1703 | 晋江市 | 山峰变10kV旭山线614 | 山头公用变#5 | 0656002821 | 320 | 黄色
1704 | 晋江市 | 山峰变10kV山苏Ⅱ回621 | 山苏公用变#1 | 0656607004 | 291.29 | 黄色
1705 | 晋江市 | 山峰变10kV山苏Ⅱ回621 | 山苏公用变#10 | 3M80507000008967 | 245.4 | 黄色
1706 | 晋江市 | 山峰变10kV山苏Ⅱ回621 | 山苏公用变#11 | 3M80507000047295 | 392.08 | 黄色
1707 | 晋江市 | 山峰变10kV山苏Ⅱ回621 | 山苏公用变#12 | 3M80507000084610 | 113.5 | 黄色
1708 | 晋江市 | 山峰变10kV山苏Ⅱ回621 | 山苏公用变#2 | 0656002802 | 11.37 | 黄色
1709 | 晋江市 | 山峰变10kV山苏Ⅱ回621 | 山苏公用变#3 | 0656002793 | 249.94 | 黄色
1710 | 晋江市 | 山峰变10kV山苏Ⅱ回621 | 山苏公用变#4 | 0656002797 | 257.87 | 黄色
1711 | 晋江市 | 山峰变10kV山苏Ⅱ回621 | 山苏公用变#5 | 0656002765 | 202.42 | 黄色
1712 | 晋江市 | 山峰变10kV山苏Ⅱ回621 | 山苏公用变#6 | 0656002798 | 304 | 黄色
1713 | 晋江市 | 山峰变10kV山苏Ⅱ回621 | 山苏公用变#7 | 0656012907 | 252 | 黄色
1714 | 晋江市 | 山峰变10kV山苏Ⅱ回621 | 山苏公用变#8 | 3M80507000009107 | 252 | 黄色
1715 | 晋江市 | 山峰变10kV山苏Ⅱ回621 | 山苏公用变#9 | 3M80507000003286 | 296.06 | 黄色
1716 | 晋江市 | 山峰变10kV峰品线631 | 古安公用变#1 | 0656001607 | 306.4 | 黄色
1717 | 晋江市 | 山峰变10kV峰品线631 | 古安公用变#2 | 0656001625 | 206.12 | 黄色
1718 | 晋江市 | 山峰变10kV峰品线631 | 古安公用变#3 | 0656017033 | 217.35 | 黄色
1719 | 晋江市 | 山峰变10kV峰品线631 | 古安公用变#4 | 3M80507000069388 | 320 | 黄色
1720 | 晋江市 | 山峰变10kV峰品线631 | 埔宅公用变#1 | 0656014787 | 252 | 黄色
1721 | 晋江市 | 山峰变10kV峰品线631 | 埔宅公用变#10 | 3M80507000008866 | 320 | 黄色
1722 | 晋江市 | 山峰变10kV峰品线631 | 埔宅公用变#11 | 3M80507000064914 | 400 | 黄色
1723 | 晋江市 | 山峰变10kV峰品线631 | 埔宅公用变#12 | 3M80507000064915 | 400 | 黄色
1724 | 晋江市 | 山峰变10kV峰品线631 | 埔宅公用变#2 | 0656002780 | 320 | 黄色
1725 | 晋江市 | 山峰变10kV峰品线631 | 埔宅公用变#5 | 0656001626 | 320 | 黄色
1726 | 晋江市 | 山峰变10kV峰品线631 | 埔宅公用变#6 | 0656015603 | 320 | 黄色
1727 | 晋江市 | 山峰变10kV峰品线631 | 埔宅公用变#9 | 3M80507000002687 | 290 | 黄色
1728 | 晋江市 | 山峰变10kV峰牌线632 | 三坑公用变#4 | 0656014039 | 252 | 黄色
1729 | 晋江市 | 清濛变10kV潘湖线911 | 池店村田洋变 | 08100341 | 252 | 黄色
1730 | 晋江市 | 清濛变10kV潘湖线911 | 池店对面山变 | 00053776 | 470.1 | 黄色
1731 | 晋江市 | 清濛变10kV仕春线932 | 池店潘湖山仔路边变 | 00176997 | 476.75 | 黄色
1732 | 晋江市 | 清濛变10kV仕春线932 | 池店三叉路口变 | 00168007 | 504 | 黄色
1733 | 晋江市 | 清濛变10kV仕春线932 | 池店山仔坑变 | 00074708 | 320 | 黄色
1734 | 晋江市 | 清濛变10kV潘湖线911 | 池店西区变 | 00206499 | 389.98 | 黄色
1735 | 晋江市 | 清濛变10kV潘湖线911 | 东宫3#变 | 00106292 | 252 | 黄色
1736 | 晋江市 | 清濛变10kV潘湖线911 | 凤池路边变 | 3M80504000004980 | 252 | 黄色
1737 | 晋江市 | 清濛变10kV仕春线932 | 吉泰路边变 | 3M80504000007061 | 252 | 黄色
1738 | 晋江市 | 清濛变10kV仕春线932 | 晋江二中边变 | 00053777 | 247.38 | 黄色
1739 | 晋江市 | 清濛变10kV潘湖线911 | 蓝光雍锦府#1配电室#1变 | 3M80507000146666 | 640 | 黄色
1740 | 晋江市 | 清濛变10kV潘湖线911 | 蓝光雍锦府#1配电室#3变 | 3M80507000146668 | 504 | 黄色
1741 | 晋江市 | 清濛变10kV潘湖线911 | 蓝光雍锦府#2配电室#5变 | 3M80507000146670 | 640 | 黄色
1742 | 晋江市 | 清濛变10kV潘湖线911 | 潘宫变 | 3M80504000000033 | 252 | 黄色
1743 | 晋江市 | 清濛变10kV潘湖线911 | 潘湖村东宫5#变 | 3M80507000063341 | 226.5 | 黄色
1744 | 晋江市 | 清濛变10kV潘湖线911 | 潘湖村南区变 | 3506240301006029 | 320 | 黄色
1745 | 晋江市 | 清濛变10kV潘湖线911 | 潘湖村南渠变 | 3M80504000003680 | 236.48 | 黄色
1746 | 晋江市 | 清濛变10kV潘湖线911 | 潘湖村桥头变 | 09102692 | 268.13 | 黄色
1747 | 晋江市 | 清濛变10kV仕春线932 | 潘湖村山仔坑2#箱变 | 09303117 | 400 | 黄色
1748 | 晋江市 | 清濛变10kV潘湖线911 | 潘湖东宫1#变 | 00057789 | 504 | 黄色
1749 | 晋江市 | 清濛变10kV潘湖线911 | 潘湖东宫2#变 | 3512221301001013 | 427.665 | 黄色
1750 | 晋江市 | 清濛变10kV潘湖线911 | 潘湖观音宫#3变 | 3503241501003008 | 504 | 黄色
1751 | 晋江市 | 清濛变10kV潘湖线911 | 潘湖观音宫变 | 00058020 | 297 | 黄色
1752 | 晋江市 | 清濛变10kV仕春线932 | 潘湖后潭2#变 | 3M80504000014666 | 246.22 | 黄色
1753 | 晋江市 | 清濛变10kV仕春线932 | 潘湖后潭变 | 00058019 | 504 | 黄色
1754 | 晋江市 | 清濛变10kV仕春线932 | 潘湖开发区箱变 | 07100093 | 400 | 黄色
1755 | 晋江市 | 清濛变10kV潘湖线911 | 潘湖三王府箱变 | 00136003 | 400 | 黄色
1756 | 晋江市 | 清濛变10kV潘湖线911 | 潘湖西环变 | 00058022 | 289.23 | 黄色
1757 | 晋江市 | 清濛变10kV潘湖线911 | 潘湖溪边#2箱变 | 3511230301004007 | 504 | 黄色
1758 | 晋江市 | 清濛变10kV潘湖线911 | 潘湖溪边变 | 3M80504000000038 | 504 | 黄色
1759 | 晋江市 | 清濛变10kV仕春线932 | 潘湖新山2#箱变 | 3M80504000014661 | 419.94 | 黄色
1760 | 晋江市 | 清濛变10kV仕春线932 | 潘湖新山变 | 00185554 | 320 | 黄色
1761 | 晋江市 | 清濛变10kV仕春线932 | 潘湖中路箱变 | 3508242001016020 | 504 | 黄色
1762 | 晋江市 | 清濛变10kV仕春线932 | 山仔坑1#变 | 00058031 | 433.88 | 黄色
1763 | 晋江市 | 清濛变10kV仕春线932 | 山仔坑3#箱变 | 00100114 | 400 | 黄色
1764 | 晋江市 | 清濛变10kV潘湖线911 | 田洋水厂边变 | 3M80504000003000 | 252 | 黄色
1765 | 晋江市 | 清濛变10kV塘头线919 | 营边村南区箱变 | 3504242801009013 | 320 | 黄色
1766 | 晋江市 | 清濛变10kV塘头线919 | 营边村委会#3箱变 | 3506231301005046 | 472.92 | 黄色
1767 | 晋江市 | 清濛变10kV塘头线919 | 营边村委会2#变 | 3M80504000008801 | 252 | 黄色
1768 | 晋江市 | 清濛变10kV塘头线919 | 营边寺边变 | 00122533 | 290.57 | 黄色
1769 | 晋江市 | 清濛变10kV塘头线919 | 屿尾村#2箱变 | 3512230601005007 | 454.5 | 黄色
1770 | 晋江市 | 清濛变10kV塘头线919 | 屿尾村变 | 09002280 | 252 | 黄色
1771 | 晋江市 | 清濛变10kV塘头线919 | 屿崆村5#变 | 3M80507000036079 | 320 | 黄色
1772 | 晋江市 | 清濛变10kV塘头线919 | 屿崆山下边变 | 09901741 | 504 | 黄色
1773 | 晋江市 | 清濛变10kV塘头线919 | 屿崆山仔尖箱变 | 3512230601007002 | 504 | 黄色
1774 | 晋江市 | 清濛变10kV东新线916 | 园坂安置区 | 3M80504000005380 | 320 | 黄色
1775 | 晋江市 | 清濛变10kV东新线916 | 园坂村部变 | 00024773 | 284.11 | 黄色
1776 | 晋江市 | 清濛变10kV东新线916 | 紫湖国际高尔夫别墅配电室3#箱式变 | 3M80504000006981 | 400 | 黄色
1777 | 晋江市 | 清濛变10kV茂厝线928 | 坝头公用变01# | 0656015422 | 320 | 黄色
1778 | 晋江市 | 清濛变10kV茂厝线928 | 坝头公用变02# | 0656007991 | 288.65 | 黄色
1779 | 晋江市 | 清濛变10kV茂厝线928 | 坝头公用变04# | 0656013961 | 320 | 黄色
1780 | 晋江市 | 清濛变10kV茂厝线928 | 坝头公用变05# | 3M80507000009086 | 320 | 黄色
1781 | 晋江市 | 清濛变10kV茂厝线928 | 坝头公用变06# | 3M80507000060570 | 290.02 | 黄色
1782 | 晋江市 | 清濛变10kV茂厝线928 | 坝头公用变07# | 3M80507000089930 | 400 | 黄色
1783 | 晋江市 | 清濛变10kV茂厝线928 | 蓝光雍锦府#1配电室#2变 | 3M80507000146667 | 640 | 黄色
1784 | 晋江市 | 清濛变10kV茂厝线928 | 蓝光雍锦府#1配电室#4变 | 3M80507000146669 | 504 | 黄色
1785 | 晋江市 | 清濛变10kV茂厝线928 | 蓝光雍锦府#2配电室#6变 | 3M80507000146671 | 640 | 黄色
1786 | 晋江市 | 清濛变10kV营边线923 | 仕春村11#箱变 | 3M80507000045371 | 366.76 | 黄色
1787 | 晋江市 | 清濛变10kV营边线923 | 仕春村12#变 | 3M80507000057652 | 320 | 黄色
1788 | 晋江市 | 清濛变10kV营边线923 | 仕春村13#变 | 3M80507000063499 | 320 | 黄色
1789 | 晋江市 | 清濛变10kV营边线923 | 仕春村部变 | 00045740 | 504 | 黄色
1790 | 晋江市 | 清濛变10kV营边线923 | 仕春村古地2#变 | 3M80504000013683 | 394.25 | 黄色
1791 | 晋江市 | 清濛变10kV营边线923 | 仕春村古地变 | 08801278 | 252 | 黄色
1792 | 晋江市 | 清濛变10kV营边线923 | 仕春村市场变 | 00045739 | 320 | 黄色
1793 | 晋江市 | 清濛变10kV营边线923 | 仕春村田墩变 | 07300449 | 202.125 | 黄色
1794 | 晋江市 | 清濛变10kV茂厝线928 | 仕春村田中变 | 0000014003 | 504 | 黄色
1795 | 晋江市 | 清濛变10kV营边线923 | 仕春达丰厂边变 | 3M80504000005720 | 193.14 | 黄色
1796 | 晋江市 | 清濛变10kV营边线923 | 仕春古地后箱变 | 3505243101004007 | 320 | 黄色
1797 | 晋江市 | 清濛变10kV营边线923 | 仕春冷水变 | 00045741 | 320 | 黄色
1798 | 晋江市 | 清濛变10kV营边线923 | 仕春路边变 | 3M80504000005721 | 320 | 黄色
1799 | 晋江市 | 清濛变10kV营边线923 | 仕春田墩2#变 | 3M80504000000761 | 504 | 黄色
1800 | 晋江市 | 清濛变10kV营边线923 | 营边村口变 | 00090371 | 504 | 黄色
1801 | 晋江市 | 清濛变10kV营边线923 | 营边村委会变 | 00218165 | 268.22 | 黄色
1802 | 晋江市 | 清濛变10kV营边线923 | 营边学校边变 | 00020807 | 252 | 黄色
1803 | 晋江市 | 青阳变10kV公园Ⅰ回615 | 10kV桂园人家配电室城区公用变131# | 0656015891 | 400 | 黄色
1804 | 晋江市 | 青阳变10kV公园Ⅰ回615 | 10kV桂园人家配电室城区公用变231# | 3M80507000004035 | 400 | 黄色
1805 | 晋江市 | 青阳变10kV民政线612 | 百宏御璟府#10变 | 3501230101003018 | 640 | 绿色
1806 | 晋江市 | 青阳变10kV民政线612 | 百宏御璟府#2变 | 3501230101000009 | 640 | 绿色
1807 | 晋江市 | 青阳变10kV民政线612 | 百宏御璟府#4变 | 3501230101001009 | 640 | 绿色
1808 | 晋江市 | 青阳变10kV民政线612 | 百宏御璟府#6变 | 3501230101003011 | 640 | 绿色
1809 | 晋江市 | 青阳变10kV民政线612 | 百宏御璟府#8变 | 3501230101002015 | 640 | 绿色
1810 | 晋江市 | 青阳变10kV曾井Ⅰ回619 | 陈村公用变05# | 0656008591 | 160 | 黄色
1811 | 晋江市 | 青阳变10kV青曾线618 | 城区公用变#258 | 3M80507000004866 | 320 | 黄色
1812 | 晋江市 | 青阳变10kV御景线616 | 城区公用变011# | 0656008705 | 320 | 绿色
1813 | 晋江市 | 青阳变10kV青华Ⅰ回614 | 城区公用变012#环卫处 | 0656008288 | 1000 | 绿色
1814 | 晋江市 | 青阳变10kV公园Ⅰ回615 | 城区公用变022# | 0656008211 | 320 | 黄色
1815 | 晋江市 | 青阳变10kV青曾线618 | 城区公用变024# | 0656008221 | 320 | 黄色
1816 | 晋江市 | 青阳变10kV公园Ⅰ回615 | 城区公用变028# | 0656008163 | 400 | 黄色
1817 | 晋江市 | 青阳变10kV公园Ⅰ回615 | 城区公用变030# | 0656008273 | 252 | 黄色
1818 | 晋江市 | 青阳变10kV公园Ⅰ回615 | 城区公用变032# | 0656008275 | 320 | 黄色
1819 | 晋江市 | 青阳变10kV公园Ⅰ回615 | 城区公用变036# | 0656008168 | 362.54 | 黄色
1820 | 晋江市 | 青阳变10kV青曾线618 | 城区公用变039# | 0656008234 | 320 | 黄色
1821 | 晋江市 | 青阳变10kV青曾线618 | 城区公用变046# | 0656008220 | 320 | 黄色
1822 | 晋江市 | 青阳变10kV公园Ⅰ回615 | 城区公用变047#供销社 | 0656008213 | 320 | 黄色
1823 | 晋江市 | 青阳变10kV曾井Ⅰ回619 | 城区公用变049#曾井政府宿舍 | 0656008679 | 244 | 黄色
1824 | 晋江市 | 青阳变10kV公园Ⅰ回615 | 城区公用变055#税务 | 0656008214 | 320 | 黄色
1825 | 晋江市 | 青阳变10kV曾井Ⅰ回619 | 城区公用变056# | 0656008671 | 320 | 黄色
1826 | 晋江市 | 青阳变10kV青华Ⅰ回614 | 城区公用变057#青阳村箱式变 | 0656008419 | 640 | 绿色
1827 | 晋江市 | 青阳变10kV青华Ⅰ回614 | 城区公用变067#青华(200972)配电室 | 0656008414 | 1000 | 绿色
1828 | 晋江市 | 青阳变10kV公园Ⅰ回615 | 城区公用变080#晋江工行、晋江供销社箱式变 | 0656008192 | 252 | 黄色
1829 | 晋江市 | 青阳变10kV公园Ⅰ回615 | 城区公用变084#晋兴 | 0656008198 | 320 | 黄色
1830 | 晋江市 | 青阳变10kV公园Ⅰ回615 | 城区公用变086#霞发楼 | 0656008218 | 320 | 黄色
1831 | 晋江市 | 青阳变10kV公园Ⅰ回615 | 城区公用变090#桂山 | 0656012134 | 252 | 黄色
1832 | 晋江市 | 青阳变10kV青曾线618 | 城区公用变105#凤美山2# | 0656013819 | 320 | 黄色
1833 | 晋江市 | 青阳变10kV青华Ⅰ回614 | 城区公用变111#威兰 | 0656013966 | 1000 | 绿色
1834 | 晋江市 | 青阳变10kV青华Ⅰ回614 | 城区公用变112#融星 | 0656013970 | 504 | 绿色
1835 | 晋江市 | 青阳变10kV糖厂线613 | 城区公用变118#新天地 | 0656013662 | 472.56 | 黄色
1836 | 晋江市 | 青阳变10kV糖厂线613 | 城区公用变123#菊花宛 | 0656015577 | 504 | 黄色
1837 | 晋江市 | 青阳变10kV屿曾线617 | 城区公用变132#锦绣 | 0656016074 | 1000 | 绿色
1838 | 晋江市 | 青阳变10kV曾井Ⅰ回619 | 城区公用变133#银星 | 0656016258 | 800 | 黄色
1839 | 晋江市 | 青阳变10kV屿曾线617 | 城区公用变143#锦绣 | 0656016663 | 504 | 绿色
1840 | 晋江市 | 青阳变10kV屿曾线617 | 城区公用变144#锦绣 | 0656016664 | 504 | 绿色
1841 | 晋江市 | 青阳变10kV青骏线611 | 城区公用变170# | 0001701008 | 640 | 绿色
1842 | 晋江市 | 青阳变10kV青骏线611 | 城区公用变171# | 0001701009 | 640 | 绿色
1843 | 晋江市 | 青阳变10kV青骏线611 | 城区公用变172# | 0001701010 | 640 | 绿色
1844 | 晋江市 | 青阳变10kV青骏线611 | 城区公用变173# | 0001701011 | 640 | 绿色
1845 | 晋江市 | 青阳变10kV青骏线611 | 城区公用变174# | 0001701012 | 640 | 绿色
1846 | 晋江市 | 青阳变10kV青骏线611 | 城区公用变175# | 0001701013 | 640 | 绿色
1847 | 晋江市 | 青阳变10kV青曾线618 | 城区公用变253# | 3M80507000006748 | 320 | 黄色
1848 | 晋江市 | 青阳变10kV青曾线618 | 城区公用变254# | 3M80507000003928 | 320 | 黄色
1849 | 晋江市 | 青阳变10kV公园Ⅰ回615 | 城区公用变256# | 3M80507000002708 | 320 | 黄色
1850 | 晋江市 | 青阳变10kV青华Ⅰ回614 | 城区公用变257# | 3M80507000006749 | 504 | 绿色
1851 | 晋江市 | 青阳变10kV青曾线618 | 公园壹号1#公用变 | 3M80507000010692 | 640 | 黄色
1852 | 晋江市 | 青阳变10kV青曾线618 | 公园壹号2#公用变 | 3M80507000010693 | 640 | 黄色
1853 | 晋江市 | 青阳变10kV青曾线618 | 公园壹号3#公用变 | 3M80507000010694 | 640 | 黄色
1854 | 晋江市 | 青阳变10kV青曾线618 | 公园壹号4#公用变 | 3M80507000010695 | 640 | 黄色
1855 | 晋江市 | 青阳变10kV屿曾线617 | 桂华苑1#公用变 | 3M80507000008327 | 640 | 绿色
1856 | 晋江市 | 青阳变10kV屿曾线617 | 桂华苑12#公用变 | 3M80507000008338 | 640 | 绿色
1857 | 晋江市 | 青阳变10kV屿曾线617 | 桂华苑13#公用变 | 3M80507000008339 | 640 | 绿色
1858 | 晋江市 | 青阳变10kV屿曾线617 | 桂华苑14#公用变 | 3M80507000008340 | 640 | 绿色
1859 | 晋江市 | 青阳变10kV屿曾线617 | 桂华苑15#公用变 | 3M80507000008341 | 640 | 绿色
1860 | 晋江市 | 青阳变10kV屿曾线617 | 桂华苑16#公用变 | 3M80507000008342 | 640 | 绿色
1861 | 晋江市 | 青阳变10kV屿曾线617 | 桂华苑17#公用变 | 3M80507000008343 | 640 | 绿色
1862 | 晋江市 | 青阳变10kV屿曾线617 | 桂华苑3#公用变 | 3M80507000008329 | 640 | 绿色
1863 | 晋江市 | 青阳变10kV屿曾线617 | 桂华苑5#公用变 | 3M80507000008331 | 640 | 绿色
1864 | 晋江市 | 青阳变10kV糖厂线613 | 桂山公用变12# | 0656015873 | 320 | 黄色
1865 | 晋江市 | 青阳变10kV糖厂线613 | 桂香苑小区#2公用变 | 3M80507000010173 | 640 | 黄色
1866 | 晋江市 | 青阳变10kV糖厂线613 | 桂香苑小区#4公用变 | 3M80507000010175 | 640 | 黄色
1867 | 晋江市 | 青阳变10kV民政线612 | 湖璟天城#11变 | 3511231101005005 | 640 | 绿色
1868 | 晋江市 | 青阳变10kV民政线612 | 湖璟天城#13变 | 3511231101005007 | 640 | 绿色
1869 | 晋江市 | 青阳变10kV民政线612 | 湖璟天城#15变 | 3511231101005009 | 640 | 绿色
1870 | 晋江市 | 青阳变10kV民政线612 | 湖璟天城#1变 | 3511231101004004 | 320 | 绿色
1871 | 晋江市 | 青阳变10kV民政线612 | 湖璟天城#3变 | 3511232201005024 | 640 | 绿色
1872 | 晋江市 | 青阳变10kV民政线612 | 湖璟天城#5变 | 3511231101004007 | 640 | 绿色
1873 | 晋江市 | 青阳变10kV民政线612 | 湖璟天城#7变 | 3511231101004009 | 640 | 绿色
1874 | 晋江市 | 青阳变10kV民政线612 | 湖璟天城#9变 | 3511231101004011 | 640 | 绿色
1875 | 晋江市 | 青阳变10kV青骏线611 | 华苑公用变01#630箱式变 | 0656008051 | 504 | 绿色
1876 | 晋江市 | 青阳变10kV青骏线611 | 华苑公用变02# | 3M80507000031324 | 504 | 绿色
1877 | 晋江市 | 青阳变10kV屿曾线617 | 锦绣苑1#公用变 | 3M80507000010696 | 640 | 绿色
1878 | 晋江市 | 青阳变10kV屿曾线617 | 锦绣苑2#公用变 | 3M80507000010702 | 640 | 绿色
1879 | 晋江市 | 青阳变10kV屿曾线617 | 锦绣苑3#公用变 | 3M80507000010697 | 640 | 绿色
1880 | 晋江市 | 青阳变10kV屿曾线617 | 锦绣苑4#公用变 | 3M80507000010698 | 640 | 绿色
1881 | 晋江市 | 青阳变10kV屿曾线617 | 锦绣苑5#公用变 | 3M80507000010699 | 640 | 绿色
1882 | 晋江市 | 青阳变10kV屿曾线617 | 锦绣苑6#公用变 | 3M80507000010700 | 640 | 绿色
1883 | 晋江市 | 青阳变10kV屿曾线617 | 锦绣苑7#公用变 | 3M80507000010701 | 640 | 绿色
1884 | 晋江市 | 青阳变10kV御景线616 | 晋文坊#1公用变 | 3501241101010045 | 640 | 绿色
1885 | 晋江市 | 青阳变10kV御景线616 | 晋文坊#3公用变 | 3501241101004038 | 640 | 绿色
1886 | 晋江市 | 青阳变10kV御景线616 | 晋文坊#5公用变 | 3501241101010047 | 640 | 绿色
1887 | 晋江市 | 青阳变10kV御景线616 | 晋文坊#7公用变 | 3501241101010046 | 640 | 绿色
1888 | 晋江市 | 青阳变10kV屿曾线617 | 梅龙小区1#公用变 | 3M80507000039664 | 640 | 绿色
1889 | 晋江市 | 青阳变10kV屿曾线617 | 梅龙小区3#公用变 | 3M80507000039666 | 640 | 绿色
1890 | 晋江市 | 青阳变10kV屿曾线617 | 梅龙小区5#公用变 | 3M80507000039668 | 640 | 绿色
1891 | 晋江市 | 青阳变10kV屿曾线617 | 梅龙小区6#公用变 | 3M80507000039669 | 640 | 绿色
1892 | 晋江市 | 青阳变10kV屿曾线617 | 梅龙小区8#公用变 | 3M80507000039671 | 640 | 绿色
1893 | 晋江市 | 青阳变10kV民政线612 | 梅屿苑#10公用变 | 3M80507000081477 | 800 | 绿色
1894 | 晋江市 | 青阳变10kV民政线612 | 梅屿苑#2公用变 | 3M80507000081489 | 640 | 绿色
1895 | 晋江市 | 青阳变10kV民政线612 | 梅屿苑#4公用变 | 3M80507000081490 | 640 | 绿色
1896 | 晋江市 | 青阳变10kV民政线612 | 梅屿苑#6公用变 | 3M80507000081475 | 1000 | 绿色
1897 | 晋江市 | 青阳变10kV民政线612 | 梅屿苑#8公用变 | 3M80507000081492 | 800 | 绿色
1898 | 晋江市 | 青阳变10kV民政线612 | 双水湾01#公用变 | 3M80507000029926 | 640 | 绿色
1899 | 晋江市 | 青阳变10kV民政线612 | 双水湾03#公用变 | 3M80507000029928 | 640 | 绿色
1900 | 晋江市 | 青阳变10kV民政线612 | 双水湾05#公用变 | 3M80507000029930 | 640 | 绿色
1901 | 晋江市 | 青阳变10kV民政线612 | 双水湾07#公用变 | 3M80507000029932 | 640 | 绿色
1902 | 晋江市 | 青阳变10kV民政线612 | 双水湾08#公用变 | 3M80507000029933 | 504 | 绿色
1903 | 晋江市 | 青阳变10kV御景线616 | 万达华府10#公用变 | 3M80507000010861 | 640 | 绿色
1904 | 晋江市 | 青阳变10kV御景线616 | 万达华府12#公用变 | 3M80507000010859 | 640 | 绿色
1905 | 晋江市 | 青阳变10kV御景线616 | 万达华府14#公用变 | 3M80507000010857 | 504 | 绿色
1906 | 晋江市 | 青阳变10kV御景线616 | 万达华府15#公用变 | 3M80507000010856 | 504 | 绿色
1907 | 晋江市 | 青阳变10kV御景线616 | 万达华府2#公用变 | 3M80507000010869 | 640 | 绿色
1908 | 晋江市 | 青阳变10kV御景线616 | 万达华府4#公用变 | 3M80507000010867 | 504 | 绿色
1909 | 晋江市 | 青阳变10kV御景线616 | 万达华府6#公用变 | 3M80507000010865 | 504 | 绿色
1910 | 晋江市 | 青阳变10kV御景线616 | 万达华府8#公用变 | 3M80507000010863 | 504 | 绿色
1911 | 晋江市 | 青阳变10kV御景线616 | 万达华府二期02# | 3M80507000029077 | 504 | 绿色
1912 | 晋江市 | 青阳变10kV御景线616 | 万达华府二期03# | 3M80507000029078 | 640 | 绿色
1913 | 晋江市 | 青阳变10kV御景线616 | 万达华府二期05# | 3M80507000029080 | 640 | 绿色
1914 | 晋江市 | 青阳变10kV御景线616 | 万达华府二期07# | 3M80507000029082 | 640 | 绿色
1915 | 晋江市 | 青阳变10kV御景线616 | 万达华府二期09# | 3M80507000029084 | 640 | 绿色
1916 | 晋江市 | 青阳变10kV御景线616 | 万达华府二期11# | 3M80507000029086 | 640 | 绿色
1917 | 晋江市 | 青阳变10kV御景线616 | 万达华府二期13# | 3M80507000029088 | 640 | 绿色
1918 | 晋江市 | 青阳变10kV御景线616 | 万达华府二期14# | 3M80507000029089 | 640 | 绿色
1919 | 晋江市 | 青阳变10kV御景线616 | 万达华府二期16# | 3M80507000029091 | 640 | 绿色
1920 | 晋江市 | 青阳变10kV御景线616 | 万达华府二期19# | 3M80507000029094 | 640 | 绿色
1921 | 晋江市 | 青阳变10kV御景线616 | 万达华府二期20# | 3M80507000029095 | 640 | 绿色
1922 | 晋江市 | 青阳变10kV御景线616 | 万达华府二期22# | 3M80507000029097 | 640 | 绿色
1923 | 晋江市 | 青阳变10kV御景线616 | 万达华府二期23# | 3M80507000029098 | 640 | 绿色
1924 | 晋江市 | 青阳变10kV民政线612 | 王厝公用变09# | 3M80507000026684 | 252 | 绿色
1925 | 晋江市 | 青阳变10kV公园Ⅰ回615 | 邮政（党校）小区公用变 | 3M80507000063204 | 400 | 黄色
1926 | 晋江市 | 青阳变10kV御景线616 | 御璟天下01#公用变 | 3M80507000028245 | 640 | 绿色
1927 | 晋江市 | 青阳变10kV御景线616 | 御璟天下03#公用变 | 3M80507000028247 | 640 | 绿色
1928 | 晋江市 | 青阳变10kV御景线616 | 御璟天下04#公用变 | 3M80507000035239 | 640 | 绿色
1929 | 晋江市 | 青阳变10kV御景线616 | 御璟天下06#公用变 | 3M80507000035259 | 640 | 绿色
1930 | 晋江市 | 青阳变10kV御景线616 | 御璟天下10#公用变 | 3M80507000037821 | 640 | 绿色
1931 | 晋江市 | 青阳变10kV御景线616 | 御璟天下12#公用变 | 3M80507000037822 | 640 | 绿色
1932 | 晋江市 | 青阳变10kV御景线616 | 御璟天下14#公用变 | 3M80507000037824 | 640 | 绿色
1933 | 晋江市 | 青阳变10kV御景线616 | 御璟天下16#公用变 | 3M80507000037826 | 640 | 绿色
1934 | 晋江市 | 青阳变10kV御景线616 | 御璟天下18#公用变 | 3M80507000037828 | 640 | 绿色
1935 | 晋江市 | 青阳变10kV御景线616 | 御璟天下20#公用变 | 3M80507000037830 | 640 | 绿色
1936 | 晋江市 | 青阳变10kV御景线616 | 御璟天下22#公用变 | 3M80507000037154 | 640 | 绿色
1937 | 晋江市 | 青阳变10kV御景线616 | 御璟天下8#公用变 | 3M80507000037819 | 640 | 绿色
1938 | 晋江市 | 青阳变10kV青曾线618 | 曾井公用变01# | 0656008228 | 320 | 黄色
1939 | 晋江市 | 青阳变10kV青曾线618 | 曾井公用变14# | 0656016984 | 988.8 | 黄色
1940 | 晋江市 | 青阳变10kV青曾线618 | 曾井公用变20# | 0656016257 | 320 | 黄色
1941 | 晋江市 | 青阳变10kV青曾线618 | 曾井公用变25# | 3M80507000000057 | 320 | 黄色
1942 | 晋江市 | 青阳变10kV青骏线611 | 中航城天骏#15公用变 | 3M80507000054339 | 800 | 绿色
1943 | 晋江市 | 青阳变10kV青骏线611 | 中航城天骏#17公用变 | 3M80507000054341 | 640 | 绿色
1944 | 晋江市 | 青阳变10kV青骏线611 | 中航城天骏#19公用变 | 3M80507000060164 | 800 | 绿色
1945 | 晋江市 | 青阳变10kV青骏线611 | 中航城天骏#22公用变 | 3M80507000063044 | 1000 | 绿色
1946 | 晋江市 | 青阳变10kV青骏线611 | 中航城天骏#24公用变 | 3M80507000063046 | 1000 | 绿色
1947 | 晋江市 | 青阳变10kV青骏线611 | 中航城天骏#29公用变 | 3M80507000076531 | 1000 | 绿色
1948 | 晋江市 | 青阳变10kV青骏线611 | 中航城天骏#31公用变 | 3M80507000076513 | 1000 | 绿色
1949 | 晋江市 | 青阳变10kV青骏线611 | 中航城天骏10#公用变 | 3M80507000038428 | 640 | 绿色
1950 | 晋江市 | 青阳变10kV青骏线611 | 中航城天骏12#公用变 | 3M80507000053124 | 640 | 绿色
1951 | 晋江市 | 青阳变10kV青骏线611 | 中航城天骏2#公用变 | 3M80507000045117 | 640 | 绿色
1952 | 晋江市 | 青阳变10kV青骏线611 | 中航城天骏26#公用变 | 3M80507000063048 | 800 | 绿色
1953 | 晋江市 | 青阳变10kV青骏线611 | 中航城天骏27#公用变 | 3M80507000062700 | 800 | 绿色
1954 | 晋江市 | 青阳变10kV青骏线611 | 中航城天骏4#公用变 | 3M80507000038422 | 640 | 绿色
1955 | 晋江市 | 青阳变10kV青骏线611 | 中航城天骏6#公用变 | 3M80507000038424 | 640 | 绿色
1956 | 晋江市 | 青阳变10kV青骏线611 | 中航城天骏8#公用变 | 3M80507000038427 | 640 | 绿色
1957 | 晋江市 | 青阳变10kV福隆线628 | 城区公用变#260 | 3M80507000004869 | 320 | 绿色
1958 | 晋江市 | 青阳变10kV公园Ⅱ回622 | 城区公用变017# | 0656008412 | 320 | 绿色
1959 | 晋江市 | 青阳变10kV福隆线628 | 城区公用变021# | 0656008187 | 320 | 绿色
1960 | 晋江市 | 青阳变10kV公园Ⅱ回622 | 城区公用变023# | 0656008229 | 320 | 绿色
1961 | 晋江市 | 青阳变10kV公园Ⅱ回622 | 城区公用变026# | 0656008268 | 320 | 绿色
1962 | 晋江市 | 青阳变10kV公园Ⅱ回622 | 城区公用变034# | 3M80507000003806 | 320 | 绿色
1963 | 晋江市 | 青阳变10kV公园Ⅱ回622 | 城区公用变040#梅青商业城箱式变 | 0656008262 | 504 | 绿色
1964 | 晋江市 | 青阳变10kV公园Ⅱ回622 | 城区公用变050#处级楼箱式变 | 0656008266 | 320 | 绿色
1965 | 晋江市 | 青阳变10kV福隆线628 | 城区公用变054#外经贸委 | 0656008199 | 640 | 绿色
1966 | 晋江市 | 青阳变10kV公园Ⅱ回622 | 城区公用变061#检察院 | 0656008451 | 252 | 绿色
1967 | 晋江市 | 青阳变10kV德辉线625 | 城区公用变068# | 0656008164 | 320 | 黄色
1968 | 晋江市 | 青阳变10kV公园Ⅱ回622 | 城区公用变078#侨联1# | 0656008263 | 800 | 绿色
1969 | 晋江市 | 青阳变10kV公园Ⅱ回622 | 城区公用变078#侨联2# | 3M80507000004448 | 800 | 绿色
1970 | 晋江市 | 青阳变10kV公园Ⅱ回622 | 城区公用变089#粮食局 | 0656008256 | 320 | 绿色
1971 | 晋江市 | 青阳变10kV德辉线625 | 城区公用变091#德辉配电室德辉1 | 0656011961 | 640 | 黄色
1972 | 晋江市 | 青阳变10kV公园Ⅱ回622 | 城区公用变100#锦江 | 0656012866 | 320 | 绿色
1973 | 晋江市 | 青阳变10kV福景线626 | 城区公用变125#福景#1 | 0656015579 | 640 | 绿色
1974 | 晋江市 | 青阳变10kV福景线626 | 城区公用变125#福景#2 | 0656015581 | 640 | 绿色
1975 | 晋江市 | 青阳变10kV福景线626 | 城区公用变125#福景#3 | 0656015582 | 640 | 绿色
1976 | 晋江市 | 青阳变10kV福隆线628 | 城区公用变137#福隆（双） | 0656016442 | 1000 | 绿色
1977 | 晋江市 | 青阳变10kV福隆线628 | 城区公用变138#福隆（双） | 0656016443 | 1000 | 绿色
1978 | 晋江市 | 青阳变10kV福隆线628 | 城区公用变139#福隆（双） | 0656016444 | 800 | 绿色
1979 | 晋江市 | 青阳变10kV福隆线628 | 城区公用变140#福隆（双） | 0656016445 | 1280 | 绿色
1980 | 晋江市 | 青阳变10kV福隆线628 | 城区公用变141#福隆（双） | 0656016446 | 1280 | 绿色
1981 | 晋江市 | 青阳变10kV福隆线628 | 城区公用变142#福隆（双） | 0656016447 | 1000 | 绿色
1982 | 晋江市 | 青阳变10kV公园Ⅱ回622 | 城区公用变153#百货公司 | 0000813511 | 320 | 绿色
1983 | 晋江市 | 青阳变10kV福景线626 | 城区公用变154#瑞璟（双） | 0001021504 | 800 | 绿色
1984 | 晋江市 | 青阳变10kV福景线626 | 城区公用变156#瑞璟（双） | 0001020504 | 640 | 绿色
1985 | 晋江市 | 青阳变10kV福景线626 | 城区公用变158#瑞景配电室2（双） | 0001022004 | 504 | 绿色
1986 | 晋江市 | 青阳变10kV福景线626 | 城区公用变160#瑞景配电室2（双） | 0001020507 | 800 | 绿色
1987 | 晋江市 | 青阳变10kV福景线626 | 城区公用变163#奥林春天（双） | 3M80507000000081 | 1000 | 绿色
1988 | 晋江市 | 青阳变10kV福景线626 | 城区公用变164#奥林春天（双） | 3M80507000000082 | 1000 | 绿色
1989 | 晋江市 | 青阳变10kV福景线626 | 城区公用变165#奥林春天（双） | 3M80507000000083 | 1000 | 绿色
1990 | 晋江市 | 青阳变10kV福景线626 | 城区公用变166#奥林春天（双） | 3M80507000000084 | 1000 | 绿色
1991 | 晋江市 | 青阳变10kV福景线626 | 城区公用变167#奥林春天（双） | 3M80507000000085 | 800 | 绿色
1992 | 晋江市 | 青阳变10kV福景线626 | 城区公用变168#奥林春天（双） | 3M80507000000086 | 640 | 绿色
1993 | 晋江市 | 青阳变10kV福景线626 | 城区公用变169#奥林春天（双） | 3M80507000000087 | 640 | 绿色
1994 | 晋江市 | 青阳变10kV福景线626 | 城区公用变188#瑞璟2期 | 3M80507000009530 | 800 | 绿色
1995 | 晋江市 | 青阳变10kV福景线626 | 城区公用变191#变 | 3M80507000009533 | 640 | 绿色
1996 | 晋江市 | 青阳变10kV福景线626 | 城区公用变193#变 | 3M80507000009535 | 640 | 绿色
1997 | 晋江市 | 青阳变10kV福景线626 | 城区公用变228#福景#1 | 3M80507000004032 | 640 | 绿色
1998 | 晋江市 | 青阳变10kV福景线626 | 城区公用变229#福景#2 | 3M80507000004033 | 640 | 绿色
1999 | 晋江市 | 青阳变10kV福景线626 | 城区公用变230#福景#3 | 3M80507000004034 | 640 | 绿色
2000 | 晋江市 | 青阳变10kV公园Ⅱ回622 | 城区公用变264# | 3M80507000008209 | 320 | 绿色
2001 | 晋江市 | 青阳变10kV高霞Ⅰ回621 | 高霞公用变#03 | 0656008104 | 285.42 | 黄色
2002 | 晋江市 | 青阳变10kV高霞Ⅰ回621 | 高霞公用变#15 | 3M80507000007106 | 320 | 黄色
2003 | 晋江市 | 青阳变10kV高霞Ⅰ回621 | 高霞公用变01# | 0656008134 | 320 | 黄色
2004 | 晋江市 | 青阳变10kV高霞Ⅰ回621 | 高霞公用变07# | 0656008133 | 320 | 黄色
2005 | 晋江市 | 青阳变10kV高霞Ⅰ回621 | 高霞公用变09# | 0656013818 | 320 | 黄色
2006 | 晋江市 | 青阳变10kV高霞Ⅰ回621 | 高霞公用变10# | 0656015568 | 320 | 黄色
2007 | 晋江市 | 青阳变10kV高霞Ⅰ回621 | 高霞公用变11# | 0656016072 | 320 | 黄色
2008 | 晋江市 | 青阳变10kV高霞Ⅰ回621 | 高霞公用变8# | 0656011965 | 320 | 黄色
2009 | 晋江市 | 青阳变10kV桂山线623 | 桂华苑10#公用变 | 3M80507000008336 | 640 | 绿色
2010 | 晋江市 | 青阳变10kV桂山线623 | 桂华苑11#公用变 | 3M80507000008337 | 640 | 绿色
2011 | 晋江市 | 青阳变10kV桂山线623 | 桂华苑18#公用变 | 3M80507000008344 | 640 | 绿色
2012 | 晋江市 | 青阳变10kV桂山线623 | 桂华苑19#公用变 | 3M80507000008345 | 640 | 绿色
2013 | 晋江市 | 青阳变10kV桂山线623 | 桂华苑2#公用变 | 3M80507000008328 | 640 | 绿色
2014 | 晋江市 | 青阳变10kV桂山线623 | 桂华苑20#公用变 | 3M80507000008346 | 640 | 绿色
2015 | 晋江市 | 青阳变10kV桂山线623 | 桂华苑21#公用变 | 3M80507000008347 | 640 | 绿色
2016 | 晋江市 | 青阳变10kV桂山线623 | 桂华苑22#公用变 | 3M80507000008348 | 640 | 绿色
2017 | 晋江市 | 青阳变10kV桂山线623 | 桂华苑4#公用变 | 3M80507000008330 | 640 | 绿色
2018 | 晋江市 | 青阳变10kV桂山线623 | 桂华苑6#公用变 | 3M80507000008332 | 640 | 绿色
2019 | 晋江市 | 青阳变10kV桂山线623 | 桂华苑7#公用变 | 3M80507000008333 | 640 | 绿色
2020 | 晋江市 | 青阳变10kV桂山线623 | 桂华苑8#公用变 | 3M80507000008334 | 640 | 绿色
2021 | 晋江市 | 青阳变10kV桂山线623 | 桂华苑9#公用变 | 3M80507000008335 | 640 | 绿色
2022 | 晋江市 | 青阳变10kV桂山线623 | 桂香苑小区#1公用变 | 3M80507000010172 | 640 | 绿色
2023 | 晋江市 | 青阳变10kV桂山线623 | 桂香苑小区#3公用变 | 3M80507000010174 | 640 | 绿色
2024 | 晋江市 | 青阳变10kV高霞Ⅰ回621 | 机场生活区公用变01# | 3M80507000143429 | 504 | 黄色
2025 | 晋江市 | 青阳变10kV高霞Ⅰ回621 | 机场生活区公用变02# | 3M80507000143430 | 504 | 黄色
2026 | 晋江市 | 青阳变10kV福隆线628 | 锦泰酒店公用变 | 3M80507000063605 | 320 | 绿色
2027 | 晋江市 | 青阳变10kV桂山线623 | 梅桂园01#公用变 | 3M80507000026237 | 640 | 绿色
2028 | 晋江市 | 青阳变10kV桂山线623 | 梅桂园02#公用变 | 3M80507000026238 | 640 | 绿色
2029 | 晋江市 | 青阳变10kV桂山线623 | 梅桂园03#公用变 | 3M80507000026239 | 640 | 绿色
2030 | 晋江市 | 青阳变10kV桂山线623 | 梅龙小区10#公用变 | 3M80507000039673 | 640 | 绿色
2031 | 晋江市 | 青阳变10kV桂山线623 | 梅龙小区11#公用变 | 3M80507000039674 | 640 | 绿色
2032 | 晋江市 | 青阳变10kV桂山线623 | 梅龙小区12#公用变 | 3M80507000039675 | 640 | 绿色
2033 | 晋江市 | 青阳变10kV桂山线623 | 梅龙小区2#公用变 | 3M80507000039665 | 640 | 绿色
2034 | 晋江市 | 青阳变10kV桂山线623 | 梅龙小区4#公用变 | 3M80507000039667 | 640 | 绿色
2035 | 晋江市 | 青阳变10kV桂山线623 | 梅龙小区7#公用变 | 3M80507000039670 | 640 | 绿色
2036 | 晋江市 | 青阳变10kV桂山线623 | 梅龙小区9#公用变 | 3M80507000039672 | 640 | 绿色
2037 | 晋江市 | 青阳变10kV岭山线624 | 邮政（梅岭）小区公用变 | 3M80507000063783 | 504 | 绿色
2038 | 晋江市 | 青阳变10kV德辉线625 | 曾井16#箱式变 | 0656008310 | 504 | 黄色
2039 | 晋江市 | 青阳变10kV德辉线625 | 曾井公用变04# | 0656008316 | 640 | 黄色
2040 | 晋江市 | 青阳变10kV德辉线625 | 曾井公用变07# | 0656008311 | 252 | 黄色
2041 | 晋江市 | 青阳变10kV德辉线625 | 曾井公用变17# | 0656011963 | 320 | 黄色
2042 | 晋江市 | 青阳变10kV德辉线625 | 曾井公用变19# | 0656015876 | 297.8 | 黄色
2043 | 晋江市 | 青阳变10kV德辉线625 | 曾井公用变21# | 0656016075 | 640 | 黄色
2044 | 晋江市 | 青阳变10kV德辉线625 | 曾井公用变24# | 0656018809 | 320 | 黄色
2045 | 晋江市 | 青阳变10kV桂山线623 | 中威小区2#公用变 | 3M80507000043305 | 640 | 绿色
2046 | 晋江市 | 青阳变10kV桂山线623 | 中威小区4#公用变 | 3M80507000043325 | 640 | 绿色
2047 | 晋江市 | 青阳变10kV桂山线623 | 中威小区6#公用变 | 3M80507000043252 | 640 | 绿色
2048 | 晋江市 | 鹏头变10kV青南线911 | 江头村公用变#41 | 3M80507000009529 | 504 | 绿色
2049 | 晋江市 | 鹏头变10kV延河线923 | 江头村公用变02# | 0656011204 | 320 | 绿色
2050 | 晋江市 | 鹏头变10kV延河线923 | 江头村公用变03# | 0656011214 | 504 | 绿色
2051 | 晋江市 | 鹏头变10kV延河线923 | 江头村公用变04# | 0656011215 | 504 | 绿色
2052 | 晋江市 | 鹏头变10kV延河线923 | 江头村公用变06# | 0656011205 | 504 | 绿色
2053 | 晋江市 | 鹏头变10kV延河线923 | 江头村公用变12# | 0656011236 | 504 | 绿色
2054 | 晋江市 | 鹏头变10kV延河线923 | 江头村公用变18# | 0656012285 | 504 | 绿色
2055 | 晋江市 | 鹏头变10kV万瑞线925 | 江头村公用变23# | 0656014872 | 504 | 绿色
2056 | 晋江市 | 鹏头变10kV延河线923 | 江头村公用变31# | 3M80507000003967 | 320 | 绿色
2057 | 晋江市 | 鹏头变10kV延河线923 | 江头村公用变32# | 3M80507000003847 | 504 | 绿色
2058 | 晋江市 | 鹏头变10kV万瑞线925 | 江头村公用变34# | 3M80507000003850 | 504 | 绿色
2059 | 晋江市 | 鹏头变10kV延河线923 | 江头村公用变37# | 3M80507000003968 | 320 | 绿色
2060 | 晋江市 | 鹏头变10kV延河线923 | 江头村公用变40# | 3M80507000005072 | 320 | 绿色
2061 | 晋江市 | 鹏头变10kV万瑞线925 | 江头村公用变53# | 3M80507000140297 | 504 | 绿色
2062 | 晋江市 | 鹏头变10kV延河线923 | 江头村公用变56# | 3512221201001221 | 320 | 绿色
2063 | 晋江市 | 鹏头变10kV涵头线924 | 鹏头村公用变35# | 3508242201004016 | 504 | 绿色
2064 | 晋江市 | 鹏头变10kV西港线927 | 岸兜村公用变33# | 3M80507000007007 | 320 | 绿色
2065 | 晋江市 | 鹏头变10kV西港线927 | 岸兜村公用变36# | 3M80507000071266 | 400 | 绿色
2066 | 晋江市 | 蓬山变10kV联源线912 | 草洪塘1#公用变 | 0002083359 | 383.68 | 黄色
2067 | 晋江市 | 蓬山变10kV联源线912 | 草洪塘2#公用变 | 3M80507000071421 | 287.76 | 黄色
2068 | 晋江市 | 蓬山变10kV草洪塘线911 | 大白山1#公用变 | 0002083360 | 195 | 黄色
2069 | 晋江市 | 蓬山变10kV草洪塘线911 | 大白山10#公用变 | 3M80507000129708 | 320 | 黄色
2070 | 晋江市 | 蓬山变10kV草洪塘线911 | 大白山2#公用变(02065) | 0002083361 | 172.48 | 黄色
2071 | 晋江市 | 蓬山变10kV草洪塘线911 | 大白山4#公用变(02099) | 0002083363 | 200 | 黄色
2072 | 晋江市 | 蓬山变10kV草洪塘线911 | 大白山6#公用变(02178) | 0002083365 | 200 | 黄色
2073 | 晋江市 | 蓬山变10kV草洪塘线911 | 大白山8#公用变 | 3M80507000056589 | 235.21 | 黄色
2074 | 晋江市 | 蓬山变10kV蓬房线913 | 大房1#公用变(03120) | 0002083457 | 130.14 | 黄色
2075 | 晋江市 | 蓬山变10kV蓬房线913 | 大房2#公用变(03121) | 0002083458 | 191.98 | 黄色
2076 | 晋江市 | 蓬山变10kV蓬房线913 | 大房3#公用变(03122) | 0002083459 | 204.12 | 黄色
2077 | 晋江市 | 蓬山变10kV蓬房线913 | 大房4#公用变(03162) | 0002083460 | 320 | 黄色
2078 | 晋江市 | 蓬山变10kV蓬房线913 | 大房5#公用变(03217) | 0002083461 | 200 | 黄色
2079 | 晋江市 | 蓬山变10kV联源线912 | 坑园2#公用变(03234) | 0002083137 | 191.68 | 黄色
2080 | 晋江市 | 蓬山变10kV联源线912 | 坑园4#公用变(03253) | 0002083139 | 78.63 | 黄色
2081 | 晋江市 | 蓬山变10kV联源线912 | 坑园5#公用变 | 3M80507000091486 | 320 | 黄色
2082 | 晋江市 | 蓬山变10kV联源线912 | 坑园6#公用变 | 3M80507000071011 | 278.82 | 黄色
2083 | 晋江市 | 蓬山变10kV蓬房线913 | 吕厝1#公用变(02076) | 0002083140 | 247 | 黄色
2084 | 晋江市 | 蓬山变10kV蓬房线913 | 吕厝2#公用变(02077) | 0002083141 | 98.01 | 黄色
2085 | 晋江市 | 蓬山变10kV蓬房线913 | 吕厝3#公用变 | 3M80507000092162 | 160.58 | 黄色
2086 | 晋江市 | 蓬山变10kV联源线912 | 曾厝2#公用变(02140) | 0002083369 | 263.58 | 黄色
2087 | 晋江市 | 蓬山变10kV联源线912 | 曾厝3#公用变 | 3M80507000076359 | 335.5 | 黄色
2088 | 晋江市 | 蓬山变10kV南泰线921 | 安海瑶前01#公用变 | 500198 | 269.52 | 黄色
2089 | 晋江市 | 蓬山变10kV南泰线921 | 安海瑶前02#公用变 | 500882 | 310 | 黄色
2090 | 晋江市 | 蓬山变10kV南泰线921 | 安海瑶前03#公用变 | 501510 | 320 | 黄色
2091 | 晋江市 | 蓬山变10kV南泰线921 | 安海瑶前04#公用变 | 3M80507000029823 | 481.38 | 黄色
2092 | 晋江市 | 蓬山变10kV南泰线921 | 大白山3#公用变(02066) | 0002083362 | 213.43 | 黄色
2093 | 晋江市 | 蓬山变10kV南泰线921 | 大白山5#公用变(02109) | 0002083364 | 80 | 黄色
2094 | 晋江市 | 蓬山变10kV南泰线921 | 大白山7#公用变 | 3M80507000056588 | 285.78 | 黄色
2095 | 晋江市 | 蓬山变10kV南泰线921 | 大白山9#公用变 | 3M80507000087252 | 320 | 黄色
2096 | 晋江市 | 蓬山变10kV清水线922 | 洪塘5#公用变 | 0002083462 | 291.41 | 黄色
2097 | 晋江市 | 蓬山变10kV清水线922 | 坑园1#公用变 | 0002083463 | 133.1 | 黄色
2098 | 晋江市 | 蓬山变10kV清水线922 | 坑园3#公用变(03240) | 0002083138 | 320 | 黄色
2099 | 晋江市 | 蓬山变10kV清水线922 | 坑园7#公用变 | 3M80507000084292 | 286.96 | 黄色
2100 | 晋江市 | 蓬山变10kV清水线922 | 坑园8#公用变 | 3M80507000084293 | 320 | 黄色
2101 | 晋江市 | 蓬山变10kV南泰线921 | 石兜1#公用变(02091) | 0002083357 | 252 | 黄色
2102 | 晋江市 | 蓬山变10kV南泰线921 | 石兜2#公用变(02139) | 0002083358 | 254.22 | 黄色
2103 | 晋江市 | 蓬山变10kV南泰线921 | 下厝许1#公用变 | 0002083366 | 272.8 | 黄色
2104 | 晋江市 | 蓬山变10kV南泰线921 | 小白山1#公用变 | 0002083367 | 171.17 | 黄色
2105 | 晋江市 | 蓬山变10kV南泰线921 | 许西坑2#公用变(02058) | 0002083305 | 128.25 | 黄色
2106 | 晋江市 | 蓬山变10kV南泰线921 | 许西坑3#公用变(02060) | 0002083306 | 115.16 | 黄色
2107 | 晋江市 | 蓬山变10kV南泰线921 | 许西坑5#公用变(02151) | 0002083308 | 157.14 | 黄色
2108 | 晋江市 | 蓬山变10kV南泰线921 | 许西坑7#公用变(02181) | 0002083310 | 205.98 | 黄色
2109 | 晋江市 | 蓬山变10kV南泰线921 | 许西坑8#公用变(02192) | 0002083311 | 240.02 | 黄色
2110 | 晋江市 | 蓬山变10kV南泰线921 | 曾厝1#公用变 | 0002083368 | 300.38 | 黄色
2111 | 晋江市 | 内坑变10kV市区线917 | 东宅村#9公用变 | 3M80507000087292 | 400 | 黄色
2112 | 晋江市 | 内坑变10kV上方线916 | 高卫置业1#公用变 | 3M80507000031276 | 640 | 黄色
2113 | 晋江市 | 内坑变10kV上方线916 | 高卫置业2#公用变 | 3M80507000031277 | 640 | 黄色
2114 | 晋江市 | 内坑变10kV上方线916 | 高卫置业3#公用变 | 3M80507000031278 | 640 | 黄色
2115 | 晋江市 | 内坑变10kV上方线916 | 高卫置业4#公用变 | 3M80507000031256 | 640 | 黄色
2116 | 晋江市 | 内坑变10kV上方线916 | 高卫置业5#公用变 | 3M80507000031260 | 640 | 黄色
2117 | 晋江市 | 内坑变10kV市区线917 | 古山村#4公用变 | 3M80507000051135 | 320 | 黄色
2118 | 晋江市 | 内坑变10kV市区线917 | 古山村#5公用变 | 3M80507000095931 | 364.25 | 黄色
2119 | 晋江市 | 内坑变10kV市区线917 | 古山村#6公用变 | 3M80507000128630 | 400 | 黄色
2120 | 晋江市 | 内坑变10kV市区线917 | 古山村1#公用变 | 3M80507000053620 | 472.1 | 黄色
2121 | 晋江市 | 内坑变10kV市区线917 | 古山村2#公用变 | M0002082992 | 245.75 | 黄色
2122 | 晋江市 | 内坑变10kV市区线917 | 古山村3#公用变 | 0002083027 | 246.46 | 黄色
2123 | 晋江市 | 内坑变10kV德信线914 | 交管#5公用变 | 3503241201004014 | 423.7 | 黄色
2124 | 晋江市 | 内坑变10kV市区线917 | 交管1#公用变 | 0002082993 | 259.37 | 黄色
2125 | 晋江市 | 内坑变10kV市区线917 | 交管2#公用变 | 0002082994 | 331.13 | 黄色
2126 | 晋江市 | 内坑变10kV市区线917 | 晋菲华侨城变 | 0002083029 | 640 | 黄色
2127 | 晋江市 | 内坑变10kV市区线917 | 美福#4公用变 | 3506242001008007 | 435.56 | 黄色
2128 | 晋江市 | 内坑变10kV市区线917 | 美福1#公用变 | 0002083028 | 566.68 | 黄色
2129 | 晋江市 | 内坑变10kV市区线917 | 美福2#公用变 | 0002083039 | 380.2 | 黄色
2130 | 晋江市 | 内坑变10kV环宇Ⅱ回912 | 前洪村#3公用变 | 3M80507000038859 | 153.9 | 黄色
2131 | 晋江市 | 内坑变10kV环宇Ⅱ回912 | 前洪村#4公用变 | 3M80507000066640 | 254.55 | 黄色
2132 | 晋江市 | 内坑变10kV环宇Ⅱ回912 | 前洪村1#公用变 | 0002083105 | 32.83 | 黄色
2133 | 晋江市 | 内坑变10kV环宇Ⅱ回912 | 前洪村2#公用变 | 0002083003 | 8.6 | 黄色
2134 | 晋江市 | 内坑变10kV上方线916 | 上方村#10公用变 | 3M80507000062612 | 400 | 黄色
2135 | 晋江市 | 内坑变10kV上方线916 | 上方村#11公用变 | 3M80507000094571 | 209.61 | 黄色
2136 | 晋江市 | 内坑变10kV上方线916 | 上方村#3公用变 | 3M80507000091510 | 273.8 | 黄色
2137 | 晋江市 | 内坑变10kV站前线918 | 上方村#7公用变 | 3M80507000038043 | 71.535 | 黄色
2138 | 晋江市 | 内坑变10kV上方线916 | 上方村#9公用变 | 3M80507000062611 | 351.6 | 黄色
2139 | 晋江市 | 内坑变10kV上方线916 | 上方村1#公用变 | 0002083107 | 325.86 | 黄色
2140 | 晋江市 | 内坑变10kV上方线916 | 上方村2#公用变 | 0002083108 | 0 | 红色
2141 | 晋江市 | 内坑变10kV上方线916 | 上方村4#公用变 | 0002083004 | 1.97 | 黄色
2142 | 晋江市 | 内坑变10kV站前线918 | 上方村8#公用变 | 3M80507000037222 | 58.89 | 黄色
2143 | 晋江市 | 内坑变10kV市区线917 | 世昌15#楼变 | 0002083032 | 690.35 | 黄色
2144 | 晋江市 | 内坑变10kV市区线917 | 世昌28#楼变 | 3M80507000053504 | 640 | 黄色
2145 | 晋江市 | 内坑变10kV市区线917 | 世昌6#楼变 | 0002083031 | 770.85 | 黄色
2146 | 晋江市 | 内坑变10kV德信线914 | 田边村#3公用变 | 3M80507000094799 | 400 | 黄色
2147 | 晋江市 | 内坑变10kV上方线916 | 新龙城1#变 | 3M80507000054038 | 640 | 黄色
2148 | 晋江市 | 内坑变10kV上方线916 | 新龙城3#变 | 3M80507000054040 | 640 | 黄色
2149 | 晋江市 | 内坑变10kV上方线916 | 新龙城5#变 | 3M80507000093808 | 640 | 黄色
2150 | 晋江市 | 内坑变10kV上方线916 | 新龙城7#变 | 3M80507000093811 | 640 | 黄色
2151 | 晋江市 | 内坑变10kV市区线917 | 宅内村公用变 | 0002083034 | 320 | 黄色
2152 | 晋江市 | 内坑变10kV柑市线925 | 刺园村#1公用变 | 3M80507000053619 | 400 | 黄色
2153 | 晋江市 | 内坑变10kV柑市线925 | 刺园村#4公用变 | 3M80507000073995 | 281.23 | 黄色
2154 | 晋江市 | 内坑变10kV柑市线925 | 刺园村#5公用变 | 3M80507000147283 | 504 | 黄色
2155 | 晋江市 | 内坑变10kV柑市线925 | 刺园村2#公用变 | 0002082983 | 24.87 | 黄色
2156 | 晋江市 | 内坑变10kV柑市线925 | 刺园村3#公用变 | 3M80507000033240 | 289.25 | 黄色
2157 | 晋江市 | 内坑变10kV柑市线925 | 柑市村#13公用变 | 3M80507000044851 | 215.89 | 黄色
2158 | 晋江市 | 内坑变10kV柑市线925 | 柑市村#14公用变 | 3M80507000061440 | 322.6 | 黄色
2159 | 晋江市 | 内坑变10kV柑市线925 | 柑市村#17公用变 | 3506231601000018 | 504 | 黄色
2160 | 晋江市 | 内坑变10kV柑市线925 | 柑市村1#公用变 | 0002082969 | 584.45 | 黄色
2161 | 晋江市 | 内坑变10kV柑市线925 | 柑市村11#公用变 | 0002082989 | 200.52 | 黄色
2162 | 晋江市 | 内坑变10kV柑市线925 | 柑市村12#公用变 | 3M80507000033151 | 362.99 | 黄色
2163 | 晋江市 | 内坑变10kV柑市线925 | 柑市村2#公用变 | 0002082970 | 400 | 黄色
2164 | 晋江市 | 内坑变10kV柑市线925 | 柑市村3#公用变 | 0002082971 | 252 | 黄色
2165 | 晋江市 | 内坑变10kV柑市线925 | 柑市村4#公用变 | 3M80507000035779 | 308.44 | 黄色
2166 | 晋江市 | 内坑变10kV柑市线925 | 柑市村5#公用变 | 0002082980 | 274.19 | 黄色
2167 | 晋江市 | 内坑变10kV柑市线925 | 柑市村6#公用变 | 3M80507000035799 | 184.57 | 黄色
2168 | 晋江市 | 内坑变10kV柑市线925 | 柑市村8#公用变 | 3M80507000104190 | 400 | 黄色
2169 | 晋江市 | 内坑变10kV福厦线923 | 后厝村#2公用变 | 3M80507000042519 | 282.6 | 黄色
2170 | 晋江市 | 内坑变10kV福厦线923 | 后厝村#3公用变 | 3M80507000097249 | 258.4 | 黄色
2171 | 晋江市 | 内坑变10kV福厦线923 | 后厝村公用变 | 0002083127 | 48.3 | 黄色
2172 | 晋江市 | 内坑变10kV天亮线922 | 潘厝村2#公用变 | 0002083128 | 400 | 黄色
2173 | 晋江市 | 内坑变10kV泉南线926 | 上方安置小区变 | 0002083001 | 407.52 | 黄色
2174 | 晋江市 | 内坑变10kV天亮线922 | 深圳村#5公用变 | 3M80507000038761 | 230.26 | 黄色
2175 | 晋江市 | 内坑变10kV天亮线922 | 深圳村2#公用变 | 0002083081 | 155.92 | 黄色
2176 | 晋江市 | 内坑变10kV天亮线922 | 深圳村3#公用变 | 0002083083 | 178.79 | 黄色
2177 | 晋江市 | 内坑变10kV泉南线926 | 新龙城#6变 | 3M80507000093810 | 640 | 黄色
2178 | 晋江市 | 内坑变10kV泉南线926 | 新龙城#8变 | 3M80507000093812 | 640 | 黄色
2179 | 晋江市 | 内坑变10kV泉南线926 | 新龙城2#变 | 3M80507000054039 | 640 | 黄色
2180 | 晋江市 | 内坑变10kV泉南线926 | 新龙城4#变 | 3M80507000054041 | 640 | 黄色
2181 | 晋江市 | 内坑变10kV柑市线925 | 贞茂村#2公用变 | 3M80507000042539 | 281.39 | 黄色
2182 | 晋江市 | 内坑变10kV柑市线925 | 贞茂村公用变 | 0002082975 | 204.06 | 黄色
2183 | 晋江市 | 内坑变10kV九牧线934 | 柑市村#16公用变 | 3M80507000095251 | 277.22 | 黄色
2184 | 晋江市 | 内坑变10kV九牧线934 | 柑市村10#公用变 | 0002082988 | 252 | 黄色
2185 | 晋江市 | 内坑变10kV德城线932 | 灰厝村#2公用变 | 3M80507000141847 | 320 | 黄色
2186 | 晋江市 | 内坑变10kV理工线930 | 景阳西路1#公用变 | 0002082977 | 375.8 | 黄色
2187 | 晋江市 | 内坑变10kV理工线930 | 景阳西路2#公用变 | 0002082985 | 400 | 黄色
2188 | 晋江市 | 内坑变10kV理工线930 | 景阳西路3#公用变 | 3M80507000031817 | 504 | 黄色
2189 | 晋江市 | 内坑变10kV理工线930 | 上方村6#公用变 | 3M80507000031780 | 387.62 | 黄色
2190 | 晋江市 | 内坑变10kV九牧线934 | 霞美村#7公用变 | 3M80507000097209 | 320 | 黄色
2191 | 晋江市 | 内坑变10kV九牧线934 | 霞美村#8公用变 | 3M80507000144059 | 320 | 黄色
2192 | 晋江市 | 内坑变10kV九牧线934 | 霞美村1#公用变 | 3M80507000104191 | 82.63 | 黄色
2193 | 晋江市 | 内坑变10kV九牧线934 | 霞美村2#公用变 | 0002082974 | 223.7 | 黄色
2194 | 晋江市 | 内坑变10kV九牧线934 | 霞美村3#公用变 | 3M80507000058913 | 320 | 黄色
2195 | 晋江市 | 内坑变10kV九牧线934 | 霞美村4#公用变 | 3M80507000035819 | 208.25 | 黄色
2196 | 晋江市 | 内坑变10kV九牧线934 | 霞美村5#公用变 | 0002082981 | 400 | 黄色
2197 | 晋江市 | 内坑变10kV九牧线934 | 霞美村6#公用变 | 0002082990 | 252 | 黄色
2198 | 晋江市 | 内坑变10kV潘厝线942 | 交管3#公用变 | 0002083036 | 194.025 | 黄色
2199 | 晋江市 | 内坑变10kV潘厝线942 | 井上村1#公用变 | 0002083078 | 318.1 | 黄色
2200 | 晋江市 | 内坑变10kV健伟线945 | 内湖村1#公用变 | 0002083047 | 471.3 | 黄色
2201 | 晋江市 | 内坑变10kV健伟线945 | 内湖村4#公用变 | 0002083062 | 118.02 | 黄色
2202 | 晋江市 | 内坑变10kV潘厝线942 | 内林村公用变 | 0002083077 | 153.26 | 黄色
2203 | 晋江市 | 内坑变10kV潘厝线942 | 潘厝村1#公用变 | 0002083126 | 354.12 | 黄色
2204 | 晋江市 | 内坑变10kV龙英线941 | 潘厝村3#公用变 | 0002083068 | 86.215 | 黄色
2205 | 晋江市 | 内坑变10kV潘厝线942 | 潘厝村4#公用变 | 0002083130 | 367.76 | 黄色
2206 | 晋江市 | 内坑变10kV龙英线941 | 铺顶村#2公用变 | 3M80507000044697 | 271.05 | 黄色
2207 | 晋江市 | 内坑变10kV龙英线941 | 铺顶村公用变 | 0002083019 | 157.14 | 黄色
2208 | 晋江市 | 内坑变10kV古莲线946 | 前山村#6公用变 | 3M80507000059847 | 182.95 | 黄色
2209 | 晋江市 | 内坑变10kV龙英线941 | 山头村#6公用变 | 3M80507000095930 | 255.87 | 黄色
2210 | 晋江市 | 内坑变10kV龙英线941 | 山头村1#公用变 | 0002083018 | 320 | 黄色
2211 | 晋江市 | 内坑变10kV龙英线941 | 山头村2#公用变 | 0002083023 | 83.06 | 黄色
2212 | 晋江市 | 内坑变10kV龙英线941 | 山头村3#公用变 | 0002083024 | 157.65 | 黄色
2213 | 晋江市 | 内坑变10kV龙英线941 | 石湖潭1#公用变 | 0002083020 | 188.27 | 黄色
2214 | 晋江市 | 内坑变10kV龙英线941 | 石湖潭2#公用变 | 0002083025 | 320 | 黄色
2215 | 晋江市 | 内坑变10kV龙英线941 | 石湖潭3#公用变 | 3M80507000032776 | 320 | 黄色
2216 | 晋江市 | 内坑变10kV潘厝线942 | 田边村1#公用变 | 0002083125 | 400 | 黄色
2217 | 晋江市 | 内坑变10kV潘厝线942 | 田边村2#公用变 | 0002083129 | 272.47 | 黄色
2218 | 晋江市 | 内坑变10kV龙英线941 | 亭顶村#3公用变 | 3M80507000052519 | 320 | 黄色
2219 | 晋江市 | 内坑变10kV龙英线941 | 亭顶村#4公用变 | 3M80507000137953 | 275.58 | 黄色
2220 | 晋江市 | 内坑变10kV龙英线941 | 亭顶村#5公用变 | 3512231301005045 | 299 | 黄色
2221 | 晋江市 | 内坑变10kV龙英线941 | 亭顶村1#公用变 | 0002083017 | 154.9 | 黄色
2222 | 晋江市 | 内坑变10kV龙英线941 | 亭顶村2#公用变 | 0002083114 | 320 | 黄色
2223 | 晋江市 | 内江变10kV上郭线615 | 福锦公用变01#（双） | 3M80507000030422 | 640 | 黄色
2224 | 晋江市 | 内江变10kV上郭线615 | 福锦公用变03#（双） | 3M80507000030424 | 640 | 黄色
2225 | 晋江市 | 内江变10kV前沿线612 | 华泰#24变 | 3M80507000043039 | 640 | 绿色
2226 | 晋江市 | 内江变10kV前沿线612 | 华泰#26变 | 3M80507000043059 | 640 | 绿色
2227 | 晋江市 | 内江变10kV华泰Ⅱ回631 | 华泰小区公用变01#（双） | 3M80507000005848 | 1000 | 绿色
2228 | 晋江市 | 内江变10kV华泰Ⅱ回631 | 华泰小区公用变05# | 0656012811 | 800 | 绿色
2229 | 晋江市 | 内江变10kV华泰Ⅱ回631 | 华泰小区公用变06# | 0656012812 | 800 | 绿色
2230 | 晋江市 | 内江变10kV华泰Ⅱ回631 | 华泰小区公用变07#（双） | 0656014230 | 1000 | 绿色
2231 | 晋江市 | 内江变10kV华泰Ⅱ回631 | 华泰小区公用变08# | 0656015857 | 800 | 绿色
2232 | 晋江市 | 内江变10kV华泰Ⅱ回631 | 华泰小区公用变09# | 0656015858 | 800 | 绿色
2233 | 晋江市 | 内江变10kV华泰Ⅱ回631 | 华泰小区公用变10#（双） | 3M80507000003646 | 800 | 绿色
2234 | 晋江市 | 内江变10kV华泰Ⅱ回631 | 华泰小区公用变11#（双） | 3M80507000003647 | 800 | 绿色
2235 | 晋江市 | 内江变10kV华泰Ⅱ回631 | 华泰小区公用变12#（双） | 3M80507000003648 | 640 | 绿色
2236 | 晋江市 | 内江变10kV华泰Ⅱ回631 | 华泰小区公用变13#（双） | 3M80507000003649 | 640 | 绿色
2237 | 晋江市 | 内江变10kV华泰Ⅱ回631 | 华泰小区公用变14#（双） | 3M80507000003650 | 640 | 绿色
2238 | 晋江市 | 内江变10kV华泰Ⅱ回631 | 华泰小区公用变15#（双） | 3M80507000003651 | 640 | 绿色
2239 | 晋江市 | 内江变10kV华泰Ⅱ回631 | 华泰小区公用变16#（双） | 3M80507000003652 | 640 | 绿色
2240 | 晋江市 | 内江变10kV前沿线612 | 华泰小区公用变18# | 3M80507000042960 | 640 | 绿色
2241 | 晋江市 | 内江变10kV前沿线612 | 华泰小区公用变20# | 3M80507000042979 | 640 | 绿色
2242 | 晋江市 | 内江变10kV前沿线612 | 华泰小区公用变22# | 3M80507000043019 | 640 | 绿色
2243 | 晋江市 | 内江变10kV前沿线612 | 前沿村公用变02# | 0656017082 | 320 | 绿色
2244 | 晋江市 | 内江变10kV前沿线612 | 前沿村公用变04# | 0656011893 | 252 | 绿色
2245 | 晋江市 | 内江变10kV瑞鹊线611 | 山仔村 公用变03# | 0656013071 | 252 | 黄色
2246 | 晋江市 | 内江变10kV樟华线617 | 山仔村公用变04# | 0656013072 | 214.05 | 黄色
2247 | 晋江市 | 内江变10kV樟华线617 | 山仔村公用变06# | 0656016818 | 320 | 黄色
2248 | 晋江市 | 内江变10kV樟华线617 | 山仔村公用变09# | 3M80507000008466 | 320 | 黄色
2249 | 晋江市 | 内江变10kV樟华线617 | 山仔村公用变11# | 3M80507000030420 | 320 | 黄色
2250 | 晋江市 | 内江变10kV苏内线619 | 社店村公用变12# | 0656005576 | 320 | 黄色
2251 | 晋江市 | 内江变10kV苏内线619 | 社店村公用变15# | 0656014112 | 320 | 黄色
2252 | 晋江市 | 内江变10kV中南线618 | 社店村公用变19# | 0656018838 | 320 | 绿色
2253 | 晋江市 | 内江变10kV苏内线619 | 社店村公用变23# | 0001230504 | 320 | 黄色
2254 | 晋江市 | 内江变10kV苏内线619 | 社店村公用变30# | 3M80507000006086 | 320 | 黄色
2255 | 晋江市 | 内江变10kV苏内线619 | 社店村公用变33# | 3M80507000006932 | 504 | 黄色
2256 | 晋江市 | 内江变10kV中南线618 | 社店村公用变37# | 3M80507000096839 | 400 | 绿色
2257 | 晋江市 | 内江变10kV苏内线619 | 苏内村公用变04# | 0656018770 | 287.14 | 黄色
2258 | 晋江市 | 内江变10kV苏内线619 | 苏内村公用变11# | 3M80507000007147 | 320 | 黄色
2259 | 晋江市 | 内江变10kV苏内线619 | 苏内村公用变21# | 3505242701009001 | 451.91 | 黄色
2260 | 晋江市 | 内江变10kV上郭线615 | 苏前村公用变07# | 3M80507000010008 | 504 | 黄色
2261 | 晋江市 | 内江变10kV上郭线615 | 梧垵村公用变02# | 0656005797 | 320 | 黄色
2262 | 晋江市 | 内江变10kV上郭线615 | 梧垵村公用变12# | 0656018834 | 227.46 | 黄色
2263 | 晋江市 | 内江变10kV瑞鹊线611 | 许坑村公用变03# | 0656005688 | 226.18 | 黄色
2264 | 晋江市 | 内江变10kV瑞鹊线611 | 许坑村公用变04# | 0656005550 | 504 | 黄色
2265 | 晋江市 | 内江变10kV瑞鹊线611 | 许坑村公用变05# | 0656012910 | 504 | 黄色
2266 | 晋江市 | 内江变10kV瑞鹊线611 | 许坑村公用变06# | 0656016905 | 320 | 黄色
2267 | 晋江市 | 内江变10kV瑞鹊线611 | 许坑村公用变08# | 3M80507000000047 | 320 | 黄色
2268 | 晋江市 | 内江变10kV瑞鹊线611 | 许坑村公用变10# | 3M80507000009868 | 266.8 | 黄色
2269 | 晋江市 | 内江变10kV瑞鹊线611 | 许坑村公用变11# | 3M80507000005967 | 216.25 | 黄色
2270 | 晋江市 | 内江变10kV瑞鹊线611 | 许坑村公用变12# | 3506230101004009 | 504 | 黄色
2271 | 晋江市 | 内江变10kV瑞鹊线611 | 许坑村公用变15# | 3509232701004003 | 320 | 黄色
2272 | 晋江市 | 内江变10kV瑞鹊线611 | 许坑村公用变20#变 | 3508230201003001 | 320 | 黄色
2273 | 晋江市 | 内江变10kV瑞鹊线611 | 许坑村公用变21# | 3507241101007015 | 454.5 | 黄色
2274 | 晋江市 | 内江变10kV樟华线617 | 樟井村公用变01# | 0656005556 | 320 | 黄色
2275 | 晋江市 | 内江变10kV樟华线617 | 樟井村公用变02# | 0656005557 | 320 | 黄色
2276 | 晋江市 | 内江变10kV樟华线617 | 樟井村公用变03# | 0656005558 | 320 | 黄色
2277 | 晋江市 | 内江变10kV樟华线617 | 樟井村公用变04# | 3M80507000002106 | 308 | 黄色
2278 | 晋江市 | 内江变10kV樟华线617 | 樟井村公用变05# | 3M80507000006808 | 320 | 黄色
2279 | 晋江市 | 内江变10kV樟华线617 | 樟井村公用变06# | 3M80507000010232 | 320 | 黄色
2280 | 晋江市 | 内江变10kV樟华线617 | 樟井村公用变11# | 3506230101003026 | 320 | 黄色
2281 | 晋江市 | 内江变10kV华泰Ⅰ回620 | 福埔村公用变04# | 0656014110 | 320 | 绿色
2282 | 晋江市 | 内江变10kV华泰Ⅰ回620 | 福埔村公用变06# | 0656005788 | 320 | 绿色
2283 | 晋江市 | 内江变10kV华泰Ⅰ回620 | 福埔村公用变13# | 3M80507000006026 | 320 | 绿色
2284 | 晋江市 | 内江变10kV华泰Ⅰ回620 | 福埔村公用变19# | 3M80507000060538 | 320 | 绿色
2285 | 晋江市 | 内江变10kV联发线622 | 华泰#23变 | 3M80507000043020 | 640 | 黄色
2286 | 晋江市 | 内江变10kV联发线622 | 华泰#25变 | 3M80507000043040 | 640 | 黄色
2287 | 晋江市 | 内江变10kV华泰Ⅰ回620 | 华泰小区公用变02#（双） | 3M80507000005849 | 1000 | 绿色
2288 | 晋江市 | 内江变10kV华泰Ⅰ回620 | 华泰小区公用变03#（双） | 3M80507000005850 | 1000 | 绿色
2289 | 晋江市 | 内江变10kV华泰Ⅰ回620 | 华泰小区公用变04#（双） | 3M80507000005851 | 1000 | 绿色
2290 | 晋江市 | 内江变10kV联发线622 | 华泰小区公用变17# | 3M80507000042959 | 640 | 黄色
2291 | 晋江市 | 内江变10kV联发线622 | 华泰小区公用变19# | 3M80507000042961 | 640 | 黄色
2292 | 晋江市 | 内江变10kV联发线622 | 华泰小区公用变21# | 3M80507000042999 | 640 | 黄色
2293 | 晋江市 | 内江变10kV罗中线623 | 晋江春秋置业有限公司春秋置业1#变 | 3M80507000003486 | 640 | 绿色
2294 | 晋江市 | 内江变10kV罗中线623 | 晋兴学府#1变 | 3M80507000134983 | 640 | 绿色
2295 | 晋江市 | 内江变10kV罗中线623 | 晋兴学府#3变 | 3M80507000134985 | 640 | 绿色
2296 | 晋江市 | 内江变10kV罗中线623 | 晋兴学府#5变 | 3M80507000134987 | 640 | 绿色
2297 | 晋江市 | 内江变10kV草庵线642 | 科创豪苑C区#2变 | 3505243001005017 | 504 | 黄色
2298 | 晋江市 | 内江变10kV草庵线642 | 科创豪苑C区#4变 | 3505243001006006 | 640 | 黄色
2299 | 晋江市 | 内江变10kV草庵线642 | 科创豪苑C区#6变 | 3505243001006008 | 640 | 黄色
2300 | 晋江市 | 内江变10kV联发线622 | 前沿村公用变03# | 0656005677 | 320 | 黄色
2301 | 晋江市 | 内江变10kV联发线622 | 前沿村公用变05# | 0656013062 | 293.6 | 黄色
2302 | 晋江市 | 内江变10kV联发线622 | 前沿村公用变07# | 3M80507000010072 | 305.15 | 黄色
2303 | 晋江市 | 内江变10kV联发线622 | 前沿村公用变08# | 3M80507000006707 | 320 | 黄色
2304 | 晋江市 | 内江变10kV联发线622 | 前沿村公用变14# | 3M80507000140697 | 504 | 黄色
2305 | 晋江市 | 内江变10kV华泰Ⅰ回620 | 社店村公用变01#（箱式变） | 0656005421 | 640 | 绿色
2306 | 晋江市 | 内江变10kV社店线624 | 社店村公用变02#（箱式变） | 0656005422 | 465.56 | 黄色
2307 | 晋江市 | 内江变10kV社店线624 | 社店村公用变03# | 0656012915 | 320 | 黄色
2308 | 晋江市 | 内江变10kV社店线624 | 社店村公用变04# | 0656005402 | 320 | 黄色
2309 | 晋江市 | 内江变10kV社店线624 | 社店村公用变05# | 0656005403 | 320 | 黄色
2310 | 晋江市 | 内江变10kV社店线624 | 社店村公用变06# | 0656005404 | 281.36 | 黄色
2311 | 晋江市 | 内江变10kV社店线624 | 社店村公用变13# | 0656013131 | 320 | 黄色
2312 | 晋江市 | 内江变10kV社店线624 | 社店村公用变14# | 0656015856 | 493.92 | 黄色
2313 | 晋江市 | 内江变10kV社店线624 | 社店村公用变20# | 3M80507000000971 | 418.92 | 黄色
2314 | 晋江市 | 内江变10kV社店线624 | 社店村公用变21# | 3M80507000000106 | 320 | 黄色
2315 | 晋江市 | 内江变10kV社店线624 | 社店村公用变27# | 3M80507000006850 | 504 | 黄色
2316 | 晋江市 | 内江变10kV社店线624 | 社店村公用变28# | 3M80507000008047 | 320 | 黄色
2317 | 晋江市 | 内江变10kV社店线624 | 社店村公用变36# | 3M80507000029309 | 296.06 | 黄色
2318 | 晋江市 | 内江变10kV社店线624 | 社店村公用变41# | 3506230701000036 | 504 | 黄色
2319 | 晋江市 | 内江变10kV罗中线623 | 书香学府#10变 | 3511222901000156 | 640 | 绿色
2320 | 晋江市 | 内江变10kV罗中线623 | 书香学府#12变 | 3511222901003198 | 640 | 绿色
2321 | 晋江市 | 内江变10kV罗中线623 | 书香学府#14变 | 3511222901000152 | 640 | 绿色
2322 | 晋江市 | 内江变10kV罗中线623 | 书香学府#16变 | 3511222901003194 | 504 | 绿色
2323 | 晋江市 | 内江变10kV罗中线623 | 书香学府#18变 | 3511222901000148 | 640 | 绿色
2324 | 晋江市 | 内江变10kV罗中线623 | 书香学府#2变 | 3511222901000164 | 640 | 绿色
2325 | 晋江市 | 内江变10kV罗中线623 | 书香学府#4变 | 3511222901003206 | 640 | 绿色
2326 | 晋江市 | 内江变10kV罗中线623 | 书香学府#6变 | 3511222901000160 | 640 | 绿色
2327 | 晋江市 | 内江变10kV罗中线623 | 书香学府#8变 | 3511222901003202 | 504 | 绿色
2328 | 晋江市 | 内江变10kV草庵线642 | 苏内村公用变01# | 0656013069 | 504 | 黄色
2329 | 晋江市 | 内江变10kV华泰Ⅰ回620 | 苏内村公用变05# | 0656016273 | 320 | 绿色
2330 | 晋江市 | 内江变10kV草庵线642 | 苏内村公用变07# | 3M80507000000024 | 128 | 黄色
2331 | 晋江市 | 内江变10kV内塘线628 | 苏内村公用变12# | 3M80507000010313 | 303.5 | 黄色
2332 | 晋江市 | 内江变10kV草庵线642 | 苏内村公用变13# | 3M80507000005327 | 269.46 | 黄色
2333 | 晋江市 | 内江变10kV草庵线642 | 苏内村公用变14# | 3M80507000008787 | 173.31 | 黄色
2334 | 晋江市 | 内江变10kV内塘线628 | 苏内村公用变16# | 3M80507000044844 | 320 | 黄色
2335 | 晋江市 | 内江变10kV草庵线642 | 苏内村公用变19# | 3504242201006002 | 320 | 黄色
2336 | 晋江市 | 内江变10kV部队线627 | 苏前村公用变01# | 0656005441 | 265.34 | 黄色
2337 | 晋江市 | 内江变10kV社店线624 | 苏前村公用变02# | 0656005714 | 320 | 黄色
2338 | 晋江市 | 内江变10kV罗中线623 | 苏前村公用变03# | 0656017079 | 320 | 绿色
2339 | 晋江市 | 内江变10kV部队线627 | 苏前村公用变04# | 3M80507000004806 | 320 | 黄色
2340 | 晋江市 | 内江变10kV社店线624 | 苏前村公用变05# | 3M80507000004186 | 320 | 黄色
2341 | 晋江市 | 内江变10kV社店线624 | 苏前村公用变06# | 3M80507000010372 | 320 | 黄色
2342 | 晋江市 | 内江变10kV部队线627 | 苏前村公用变08# | 3M80507000072027 | 320 | 黄色
2343 | 晋江市 | 内江变10kV社店线624 | 苏前村公用变11# | 3507241101007018 | 320 | 黄色
2344 | 晋江市 | 内江变10kV樟井线621 | 梧垵村公用变#28 | 3510232501005001 | 320 | 黄色
2345 | 晋江市 | 内江变10kV樟井线621 | 梧垵村公用变01# | 0656014354 | 286.75 | 黄色
2346 | 晋江市 | 内江变10kV樟井线621 | 梧垵村公用变03# | 0656005530 | 320 | 黄色
2347 | 晋江市 | 内江变10kV樟井线621 | 梧垵村公用变04# | 0656014355 | 320 | 黄色
2348 | 晋江市 | 内江变10kV樟井线621 | 梧垵村公用变09# | 0656005534 | 252 | 黄色
2349 | 晋江市 | 内江变10kV樟井线621 | 梧垵村公用变10# | 0656013519 | 320 | 黄色
2350 | 晋江市 | 内江变10kV樟井线621 | 梧垵村公用变11# | 0656014838 | 320 | 黄色
2351 | 晋江市 | 内江变10kV樟井线621 | 梧垵村公用变13# | 3M80507000002988 | 306.7 | 黄色
2352 | 晋江市 | 内江变10kV樟井线621 | 梧垵村公用变14# | 0000794511 | 320 | 黄色
2353 | 晋江市 | 内江变10kV樟井线621 | 梧垵村公用变15# | 3M80507000009046 | 209.77 | 黄色
2354 | 晋江市 | 内江变10kV樟井线621 | 梧垵村公用变17# | 3M80507000009206 | 320 | 黄色
2355 | 晋江市 | 内江变10kV樟井线621 | 梧垵村公用变22# | 3M80507000060537 | 320 | 黄色
2356 | 晋江市 | 内江变10kV樟井线621 | 梧垵村公用变25# | 3511222101000039 | 136.61 | 黄色
2357 | 晋江市 | 内江变10kV罗中线623 | 小沿塘安置房2#变（800kVA） | 3M80507000003487 | 640 | 绿色
2358 | 晋江市 | 内江变10kV樟井线621 | 樟井村公用变07# | 3M80507000082892 | 320 | 黄色
2359 | 晋江市 | 内江变10kV樟井线621 | 樟井村公用变08# | 3M80507000029896 | 206.865 | 黄色
2360 | 晋江市 | 美旗变10kV汉童线916 | 百宏御璟府#1变 | 3501230101001004 | 640 | 黄色
2361 | 晋江市 | 美旗变10kV汉童线916 | 百宏御璟府#3变 | 3501230101001007 | 640 | 黄色
2362 | 晋江市 | 美旗变10kV汉童线916 | 百宏御璟府#5变 | 3501230101002009 | 640 | 黄色
2363 | 晋江市 | 美旗变10kV汉童线916 | 百宏御璟府#7变 | 3501230101003013 | 640 | 黄色
2364 | 晋江市 | 美旗变10kV汉童线916 | 百宏御璟府#9变 | 3501230101003016 | 640 | 黄色
2365 | 晋江市 | 美旗变10kV梅庭线917 | 城区公用变155#瑞璟（双） | 0001022003 | 800 | 绿色
2366 | 晋江市 | 美旗变10kV梅庭线917 | 城区公用变157#瑞璟（双） | 0001020505 | 640 | 绿色
2367 | 晋江市 | 美旗变10kV梅庭线917 | 城区公用变159#瑞景配电室2（双） | 0001020506 | 504 | 绿色
2368 | 晋江市 | 美旗变10kV梅庭线917 | 城区公用变161#瑞景配电室2（双） | 0001022005 | 800 | 绿色
2369 | 晋江市 | 美旗变10kV梅庭线917 | 城区公用变189#瑞璟2期 | 3M80507000009531 | 800 | 绿色
2370 | 晋江市 | 美旗变10kV梅庭线917 | 城区公用变190#变 | 3M80507000009532 | 640 | 绿色
2371 | 晋江市 | 美旗变10kV梅庭线917 | 城区公用变192#变 | 3M80507000009534 | 640 | 绿色
2372 | 晋江市 | 美旗变10kV美林线912 | 锦美村#08公用变 | 3M80507000027640 | 320 | 黄色
2373 | 晋江市 | 美旗变10kV汉童线916 | 岭山公用变01# | 0656008516 | 320 | 黄色
2374 | 晋江市 | 美旗变10kV汉童线916 | 岭山公用变02# | 0656015986 | 320 | 黄色
2375 | 晋江市 | 美旗变10kV汉童线916 | 岭山公用变03# | 0656015987 | 320 | 黄色
2376 | 晋江市 | 美旗变10kV汉童线916 | 岭山公用变04# | 0656008519 | 320 | 黄色
2377 | 晋江市 | 美旗变10kV汉童线916 | 岭山公用变05# | 0656008520 | 320 | 黄色
2378 | 晋江市 | 美旗变10kV汉童线916 | 岭山公用变06# | 0656012620 | 320 | 黄色
2379 | 晋江市 | 美旗变10kV汉童线916 | 岭山公用变07# | 0656015874 | 504 | 黄色
2380 | 晋江市 | 美旗变10kV汉童线916 | 岭山公用变11# | 3M80507000003933 | 320 | 黄色
2381 | 晋江市 | 美旗变10kV汉童线916 | 岭山公用变13# | 3M80507000003932 | 320 | 黄色
2382 | 晋江市 | 美旗变10kV汉童线916 | 岭山公用变14# | 3M80507000002991 | 273.73 | 黄色
2383 | 晋江市 | 美旗变10kV汉童线916 | 岭山公用变15# | 3M80507000010893 | 320 | 黄色
2384 | 晋江市 | 美旗变10kV汉童线916 | 岭山公用变16# | 3M80507000055695 | 400 | 黄色
2385 | 晋江市 | 美旗变10kV梅庭线917 | 岭山社区#1公用变 | 3M80507000034120 | 504 | 绿色
2386 | 晋江市 | 美旗变10kV梅庭线917 | 岭山社区#2公用变 | 3M80507000034121 | 504 | 绿色
2387 | 晋江市 | 美旗变10kV汉童线916 | 梅屿苑#1公用变 | 3M80507000081473 | 640 | 黄色
2388 | 晋江市 | 美旗变10kV汉童线916 | 梅屿苑#3公用变 | 3M80507000081474 | 640 | 黄色
2389 | 晋江市 | 美旗变10kV汉童线916 | 梅屿苑#5公用变 | 3M80507000081491 | 1000 | 黄色
2390 | 晋江市 | 美旗变10kV汉童线916 | 梅屿苑#7公用变 | 3M80507000081476 | 800 | 黄色
2391 | 晋江市 | 美旗变10kV汉童线916 | 梅屿苑#9公用变 | 3M80507000081493 | 800 | 黄色
2392 | 晋江市 | 美旗变10kV美福线911 | 世茂云玺#1变 | 3M80507000105998 | 800 | 绿色
2393 | 晋江市 | 美旗变10kV美福线911 | 世茂云玺#3变 | 3M80507000106000 | 640 | 绿色
2394 | 晋江市 | 美旗变10kV美福线911 | 世茂云玺#5变 | 3M80507000106002 | 800 | 绿色
2395 | 晋江市 | 美旗变10kV美福线911 | 世茂云玺#7变 | 3M80507000106004 | 800 | 绿色
2396 | 晋江市 | 美旗变10kV美林线912 | 五龙村02#公用变 | 0656009460 | 356 | 黄色
2397 | 晋江市 | 美旗变10kV梅庭线917 | 仙格小区01#公用变 | 3M80507000009968 | 504 | 绿色
2398 | 晋江市 | 美旗变10kV梅庭线917 | 仙格小区02#公用变 | 3M80507000009969 | 504 | 绿色
2399 | 晋江市 | 美旗变10kV梅庭线917 | 仙格小区03#公用变 | 3M80507000009970 | 504 | 绿色
2400 | 晋江市 | 美旗变10kV梅庭线917 | 仙格小区04#公用变 | 3M80507000009971 | 504 | 绿色
2401 | 晋江市 | 美旗变10kV上航Ⅰ回914 | 中航城天玺#43公用变 | 3M80507000128499 | 640 | 绿色
2402 | 晋江市 | 美旗变10kV上航Ⅰ回914 | 中航城天玺#45公用变 | 3M80507000128500 | 640 | 绿色
2403 | 晋江市 | 美旗变10kV上航Ⅰ回914 | 中航城天玺#47公用变 | 3M80507000138541 | 800 | 绿色
2404 | 晋江市 | 美旗变10kV上航Ⅰ回914 | 中航城天玺#49公用变 | 3M80507000138585 | 800 | 绿色
2405 | 晋江市 | 美旗变10kV上航Ⅰ回914 | 中航城天玺#51公用变 | 3M80507000138588 | 800 | 绿色
2406 | 晋江市 | 美旗变10kV上航Ⅰ回914 | 中航城天玺#53公用变 | 3504240901009011 | 800 | 绿色
2407 | 晋江市 | 美旗变10kV上航Ⅰ回914 | 中航城天玺#55公用变 | 3504240901009012 | 504 | 绿色
2408 | 晋江市 | 美旗变10kV上航Ⅰ回914 | 中航城天玺#57公用变 | 3M80507000128503 | 800 | 绿色
2409 | 晋江市 | 美旗变10kV上航Ⅰ回914 | 中航城天玺#59公用变 | 3M80507000128504 | 800 | 绿色
2410 | 晋江市 | 美旗变10kV上航Ⅰ回914 | 中航城天玺#61公用变 | 3M80507000128507 | 504 | 绿色
2411 | 晋江市 | 美旗变10kV上航Ⅰ回914 | 中航城天玺#62公用变 | 3M80507000138591 | 800 | 绿色
2412 | 晋江市 | 美旗变10kV上航Ⅰ回914 | 中航城天玺#64公用变 | 3M80507000138593 | 800 | 绿色
2413 | 晋江市 | 美旗变10kV上航Ⅰ回914 | 中航城天玺#65公用变 | 3504240901009014 | 800 | 绿色
2414 | 晋江市 | 美旗变10kV上航Ⅰ回914 | 中航城天玺#67公用变 | 3504240901009015 | 800 | 绿色
2415 | 晋江市 | 美旗变10kV陈村Ⅲ回922 | 陈普佳苑2#公用变 | 3M80507000058663 | 800 | 黄色
2416 | 晋江市 | 美旗变10kV陈村Ⅲ回922 | 陈普佳苑4#公用变 | 3M80507000058665 | 788.4 | 黄色
2417 | 晋江市 | 美旗变10kV陈村Ⅲ回922 | 陈普佳苑6#公用变 | 3M80507000062923 | 800 | 黄色
2418 | 晋江市 | 美旗变10kV陈村Ⅲ回922 | 高阳#01公用变 | 3M80507000031096 | 640 | 黄色
2419 | 晋江市 | 美旗变10kV陈村Ⅲ回922 | 高阳#03公用变 | 3M80507000031098 | 640 | 黄色
2420 | 晋江市 | 美旗变10kV陈村Ⅲ回922 | 高阳#05公用变 | 3M80507000031100 | 640 | 黄色
2421 | 晋江市 | 美旗变10kV陈村Ⅲ回922 | 高阳#07公用变 | 3M80507000031102 | 640 | 黄色
2422 | 晋江市 | 美旗变10kV陈村Ⅲ回922 | 高阳#09公用变 | 3M80507000031104 | 640 | 黄色
2423 | 晋江市 | 美旗变10kV陈村Ⅲ回922 | 高阳#11公用变 | 3M80507000031106 | 640 | 黄色
2424 | 晋江市 | 美旗变10kV格林Ⅰ回921 | 格林春天#11公用变 | 3M80507000064385 | 504 | 绿色
2425 | 晋江市 | 美旗变10kV格林Ⅰ回921 | 格林春天#12公用变 | 3M80507000064386 | 640 | 绿色
2426 | 晋江市 | 美旗变10kV格林Ⅰ回921 | 格林春天#14公用变 | 3M80507000064388 | 640 | 绿色
2427 | 晋江市 | 美旗变10kV格林Ⅰ回921 | 格林春天#16公用变 | 3M80507000064390 | 640 | 绿色
2428 | 晋江市 | 美旗变10kV格林Ⅰ回921 | 格林春天#18公用变 | 3M80507000064392 | 640 | 绿色
2429 | 晋江市 | 美旗变10kV格林Ⅰ回921 | 格林春天#1公用变 | 3M80507000064375 | 640 | 绿色
2430 | 晋江市 | 美旗变10kV格林Ⅰ回921 | 格林春天#20公用变 | 3M80507000064394 | 640 | 绿色
2431 | 晋江市 | 美旗变10kV格林Ⅰ回921 | 格林春天#22公用变 | 3M80507000064396 | 640 | 绿色
2432 | 晋江市 | 美旗变10kV格林Ⅰ回921 | 格林春天#24公用变 | 3M80507000064398 | 640 | 绿色
2433 | 晋江市 | 美旗变10kV格林Ⅰ回921 | 格林春天#26公用变 | 3M80507000068933 | 800 | 绿色
2434 | 晋江市 | 美旗变10kV格林Ⅰ回921 | 格林春天#28公用变 | 3M80507000068935 | 800 | 绿色
2435 | 晋江市 | 美旗变10kV格林Ⅰ回921 | 格林春天#2公用变 | 3M80507000064376 | 640 | 绿色
2436 | 晋江市 | 美旗变10kV格林Ⅰ回921 | 格林春天#30公用变 | 3M80507000068937 | 800 | 绿色
2437 | 晋江市 | 美旗变10kV格林Ⅰ回921 | 格林春天#32公用变 | 3M80507000068939 | 800 | 绿色
2438 | 晋江市 | 美旗变10kV格林Ⅰ回921 | 格林春天#34公用变 | 3M80507000068941 | 800 | 绿色
2439 | 晋江市 | 美旗变10kV格林Ⅰ回921 | 格林春天#5公用变 | 3M80507000064379 | 640 | 绿色
2440 | 晋江市 | 美旗变10kV格林Ⅰ回921 | 格林春天#6公用变 | 3M80507000064380 | 640 | 绿色
2441 | 晋江市 | 美旗变10kV格林Ⅰ回921 | 格林春天#9公用变 | 3M80507000064383 | 640 | 绿色
2442 | 晋江市 | 美旗变10kV陈村Ⅲ回922 | 千聪#13公用变 | 3M80507000031108 | 640 | 黄色
2443 | 晋江市 | 美旗变10kV陈村Ⅲ回922 | 千聪#15公用变 | 3M80507000031110 | 640 | 黄色
2444 | 晋江市 | 美旗变10kV陈村Ⅲ回922 | 千聪#17公用变 | 3M80507000031112 | 400 | 黄色
2445 | 晋江市 | 美旗变10kV天骏线925 | 融泉花都#2公用变 | 3M80507000038433 | 640 | 绿色
2446 | 晋江市 | 美旗变10kV天骏线925 | 融泉花都#4公用变 | 3M80507000038435 | 640 | 绿色
2447 | 晋江市 | 美旗变10kV天骏线925 | 融泉花都#6公用变 | 3M80507000038437 | 640 | 绿色
2448 | 晋江市 | 美旗变10kV天骏线925 | 融泉花都#8公用变 | 3M80507000038439 | 640 | 绿色
2449 | 晋江市 | 美旗变10kV陈村Ⅲ回922 | 尚德#01公用变 | 3M80507000009850 | 640 | 黄色
2450 | 晋江市 | 美旗变10kV陈村Ⅲ回922 | 尚德#03公用变 | 3M80507000009852 | 640 | 黄色
2451 | 晋江市 | 美旗变10kV达威线927 | 万达华府1#公用变 | 3M80507000010870 | 640 | 绿色
2452 | 晋江市 | 美旗变10kV达威线927 | 万达华府11#公用变 | 3M80507000010860 | 640 | 绿色
2453 | 晋江市 | 美旗变10kV达威线927 | 万达华府13#公用变 | 3M80507000010858 | 640 | 绿色
2454 | 晋江市 | 美旗变10kV达威线927 | 万达华府16#公用变 | 3M80507000010855 | 504 | 绿色
2455 | 晋江市 | 美旗变10kV达威线927 | 万达华府3#公用变 | 3M80507000010868 | 640 | 绿色
2456 | 晋江市 | 美旗变10kV达威线927 | 万达华府5#公用变 | 3M80507000010866 | 504 | 绿色
2457 | 晋江市 | 美旗变10kV达威线927 | 万达华府7#公用变 | 3M80507000010864 | 504 | 绿色
2458 | 晋江市 | 美旗变10kV达威线927 | 万达华府9#公用变 | 3M80507000010862 | 640 | 绿色
2459 | 晋江市 | 美旗变10kV达威线927 | 万达华府二期01# | 3M80507000029076 | 504 | 绿色
2460 | 晋江市 | 美旗变10kV达威线927 | 万达华府二期04# | 3M80507000029079 | 640 | 绿色
2461 | 晋江市 | 美旗变10kV达威线927 | 万达华府二期06# | 3M80507000029081 | 640 | 绿色
2462 | 晋江市 | 美旗变10kV达威线927 | 万达华府二期08# | 3M80507000029083 | 640 | 绿色
2463 | 晋江市 | 美旗变10kV达威线927 | 万达华府二期10# | 3M80507000029085 | 640 | 绿色
2464 | 晋江市 | 美旗变10kV达威线927 | 万达华府二期12# | 3M80507000029087 | 640 | 绿色
2465 | 晋江市 | 美旗变10kV达威线927 | 万达华府二期15# | 3M80507000029090 | 640 | 绿色
2466 | 晋江市 | 美旗变10kV达威线927 | 万达华府二期17# | 3M80507000029092 | 640 | 绿色
2467 | 晋江市 | 美旗变10kV达威线927 | 万达华府二期18# | 3M80507000029093 | 640 | 绿色
2468 | 晋江市 | 美旗变10kV达威线927 | 万达华府二期21# | 3M80507000029096 | 640 | 绿色
2469 | 晋江市 | 美旗变10kV陈村Ⅲ回922 | 芯福苑#1公用变 | 3M80507000123018 | 640 | 黄色
2470 | 晋江市 | 美旗变10kV陈村Ⅲ回922 | 芯福苑#3公用变 | 3M80507000123020 | 640 | 黄色
2471 | 晋江市 | 美旗变10kV陈村Ⅲ回922 | 芯福苑#5公用变 | 3M80507000123022 | 640 | 黄色
2472 | 晋江市 | 美旗变10kV陈村Ⅲ回922 | 兴才#02公用变 | 3M80507000009849 | 640 | 黄色
2473 | 晋江市 | 美旗变10kV格林Ⅰ回921 | 许厝公用变02# | 3506231301005018 | 320 | 绿色
2474 | 晋江市 | 美旗变10kV美工线924 | 许厝公用变05# | 0656018808 | 320 | 绿色
2475 | 晋江市 | 美旗变10kV美工线924 | 永隆国际01#公用变 | 3M80507000030196 | 640 | 绿色
2476 | 晋江市 | 美旗变10kV美工线924 | 永隆国际03#公用变 | 3M80507000030198 | 640 | 绿色
2477 | 晋江市 | 美旗变10kV美工线924 | 永隆国际05#公用变 | 3M80507000030200 | 504 | 绿色
2478 | 晋江市 | 美旗变10kV美工线924 | 裕福康城二期#1公用变 | 3M80507000027685 | 504 | 绿色
2479 | 晋江市 | 美旗变10kV美工线924 | 裕福康城二期#3公用变 | 3M80507000027687 | 504 | 绿色
2480 | 晋江市 | 美旗变10kV美工线924 | 裕福康城二期#5公用变 | 3M80507000027689 | 504 | 绿色
2481 | 晋江市 | 美旗变10kV美工线924 | 裕福康城二期#7公用变 | 3M80507000027692 | 504 | 绿色
2482 | 晋江市 | 美旗变10kV美工线924 | 裕福康城一期01#公用变 | 3M80507000030124 | 640 | 绿色
2483 | 晋江市 | 美旗变10kV美工线924 | 裕福康城一期03#公用变 | 3M80507000030126 | 640 | 绿色
2484 | 晋江市 | 美旗变10kV美工线924 | 裕福康城一期05#公用变 | 3M80507000030128 | 504 | 绿色
2485 | 晋江市 | 美旗变10kV美工线924 | 中奥名雅居02#公用变 | 3M80507000010950 | 640 | 绿色
2486 | 晋江市 | 美旗变10kV美工线924 | 中奥名雅居04#公用变 | 3M80507000010952 | 640 | 绿色
2487 | 晋江市 | 美旗变10kV美工线924 | 中奥一期02#公用变 | 3M80507000026032 | 640 | 绿色
2488 | 晋江市 | 美旗变10kV美工线924 | 中奥一期04#公用变 | 3M80507000026034 | 640 | 绿色
2489 | 晋江市 | 美旗变10kV美工线924 | 中奥一期06#公用变 | 3M80507000026036 | 640 | 绿色
2490 | 晋江市 | 美旗变10kV美工线924 | 中奥一期08#公用变 | 3M80507000026040 | 640 | 绿色
2491 | 晋江市 | 美旗变10kV美工线924 | 中奥一期10#公用变 | 3M80507000026039 | 504 | 绿色
2492 | 晋江市 | 美旗变10kV天骏线925 | 中航城天骏#14公用变 | 3M80507000054338 | 800 | 绿色
2493 | 晋江市 | 美旗变10kV天骏线925 | 中航城天骏#16公用变 | 3M80507000054340 | 640 | 绿色
2494 | 晋江市 | 美旗变10kV天骏线925 | 中航城天骏#18公用变 | 3M80507000060163 | 800 | 绿色
2495 | 晋江市 | 美旗变10kV天骏线925 | 中航城天骏#20公用变 | 3M80507000060165 | 800 | 绿色
2496 | 晋江市 | 美旗变10kV天骏线925 | 中航城天骏#21公用变 | 3M80507000063043 | 1000 | 绿色
2497 | 晋江市 | 美旗变10kV天骏线925 | 中航城天骏#23公用变 | 3M80507000063045 | 1000 | 绿色
2498 | 晋江市 | 美旗变10kV天骏线925 | 中航城天骏#28公用变 | 3M80507000076512 | 1000 | 绿色
2499 | 晋江市 | 美旗变10kV天骏线925 | 中航城天骏#30公用变 | 3M80507000076532 | 1000 | 绿色
2500 | 晋江市 | 美旗变10kV天骏线925 | 中航城天骏1#公用变 | 3M80507000038419 | 640 | 绿色
2501 | 晋江市 | 美旗变10kV天骏线925 | 中航城天骏11#公用变 | 3M80507000053123 | 640 | 绿色
2502 | 晋江市 | 美旗变10kV天骏线925 | 中航城天骏13#公用变 | 3M80507000053125 | 504 | 绿色
2503 | 晋江市 | 美旗变10kV天骏线925 | 中航城天骏25#公用变 | 3M80507000063047 | 800 | 绿色
2504 | 晋江市 | 美旗变10kV天骏线925 | 中航城天骏3#公用变 | 3M80507000045118 | 640 | 绿色
2505 | 晋江市 | 美旗变10kV天骏线925 | 中航城天骏5#公用变 | 3M80507000045119 | 640 | 绿色
2506 | 晋江市 | 美旗变10kV天骏线925 | 中航城天骏7#公用变 | 3M80507000053130 | 640 | 绿色
2507 | 晋江市 | 美旗变10kV天骏线925 | 中航城天骏9#公用变 | 3M80507000053131 | 640 | 绿色
2508 | 晋江市 | 美旗变10kV陈村Ⅲ回922 | 中骏云景台#1公用变 | 3M80507000065967 | 1000 | 黄色
2509 | 晋江市 | 美旗变10kV陈村Ⅲ回922 | 中骏云景台#3公用变 | 3M80507000065969 | 1000 | 黄色
2510 | 晋江市 | 美旗变10kV陈村Ⅲ回922 | 中南璞悦二期#11公用变 | 3M80507000124670 | 320 | 黄色
2511 | 晋江市 | 美旗变10kV陈村Ⅲ回922 | 中南璞悦二期#9公用变 | 3M80507000124668 | 640 | 黄色
2512 | 晋江市 | 美旗变10kV陈村Ⅲ回922 | 中南璞悦一期#1公用变 | 3M80507000124656 | 640 | 黄色
2513 | 晋江市 | 美旗变10kV陈村Ⅲ回922 | 中南璞悦一期#3公用变 | 3M80507000124657 | 640 | 黄色
2514 | 晋江市 | 美旗变10kV陈村Ⅲ回922 | 中南璞悦一期#5公用变 | 3M80507000124664 | 640 | 黄色
2515 | 晋江市 | 美旗变10kV陈村Ⅲ回922 | 中南璞悦一期#7公用变 | 3M80507000124666 | 504 | 黄色
2516 | 晋江市 | 美旗变10kV达威线927 | 中威小区1#公用变 | 3M80507000043324 | 640 | 绿色
2517 | 晋江市 | 美旗变10kV达威线927 | 中威小区3#公用变 | 3M80507000043250 | 640 | 绿色
2518 | 晋江市 | 美旗变10kV达威线927 | 中威小区5#公用变 | 3M80507000043251 | 640 | 绿色
2519 | 晋江市 | 美旗变10kV格林Ⅱ回931 | 格林春天#10公用变 | 3M80507000064384 | 640 | 绿色
2520 | 晋江市 | 美旗变10kV格林Ⅱ回931 | 格林春天#13公用变 | 3M80507000064387 | 640 | 绿色
2521 | 晋江市 | 美旗变10kV格林Ⅱ回931 | 格林春天#15公用变 | 3M80507000064389 | 640 | 绿色
2522 | 晋江市 | 美旗变10kV格林Ⅱ回931 | 格林春天#17公用变 | 3M80507000064391 | 640 | 绿色
2523 | 晋江市 | 美旗变10kV格林Ⅱ回931 | 格林春天#19公用变 | 3M80507000064393 | 640 | 绿色
2524 | 晋江市 | 美旗变10kV格林Ⅱ回931 | 格林春天#21公用变 | 3M80507000064395 | 640 | 绿色
2525 | 晋江市 | 美旗变10kV格林Ⅱ回931 | 格林春天#23公用变 | 3M80507000064397 | 640 | 绿色
2526 | 晋江市 | 美旗变10kV格林Ⅱ回931 | 格林春天#25公用变 | 3M80507000064399 | 640 | 绿色
2527 | 晋江市 | 美旗变10kV格林Ⅱ回931 | 格林春天#27公用变 | 3M80507000068934 | 800 | 绿色
2528 | 晋江市 | 美旗变10kV格林Ⅱ回931 | 格林春天#29公用变 | 3M80507000068936 | 800 | 绿色
2529 | 晋江市 | 美旗变10kV格林Ⅱ回931 | 格林春天#31公用变 | 3M80507000068938 | 800 | 绿色
2530 | 晋江市 | 美旗变10kV格林Ⅱ回931 | 格林春天#33公用变 | 3M80507000068940 | 800 | 绿色
2531 | 晋江市 | 美旗变10kV格林Ⅱ回931 | 格林春天#35公用变 | 3M80507000068942 | 800 | 绿色
2532 | 晋江市 | 美旗变10kV格林Ⅱ回931 | 格林春天#3公用变 | 3M80507000064377 | 640 | 绿色
2533 | 晋江市 | 美旗变10kV格林Ⅱ回931 | 格林春天#4公用变 | 3M80507000064378 | 640 | 绿色
2534 | 晋江市 | 美旗变10kV格林Ⅱ回931 | 格林春天#7公用变 | 3M80507000064381 | 640 | 绿色
2535 | 晋江市 | 美旗变10kV格林Ⅱ回931 | 格林春天#8公用变 | 3M80507000064382 | 640 | 绿色
2536 | 晋江市 | 美旗变10kV格林Ⅱ回931 | 格林春天别墅#1公用变 | 3M80507000064400 | 640 | 绿色
2537 | 晋江市 | 美旗变10kV格林Ⅱ回931 | 格林春天别墅#2公用变 | 3M80507000064401 | 640 | 绿色
2538 | 晋江市 | 美旗变10kV格林Ⅱ回931 | 格林春天别墅#3公用变 | 3M80507000064402 | 640 | 绿色
2539 | 晋江市 | 美旗变10kV格林Ⅱ回931 | 格林春天别墅#4公用变 | 3M80507000064403 | 640 | 绿色
2540 | 晋江市 | 美旗变10kV长兴线935 | 湖璟天城#10变 | 3511231101004012 | 640 | 黄色
2541 | 晋江市 | 美旗变10kV长兴线935 | 湖璟天城#12变 | 3511231101005006 | 640 | 黄色
2542 | 晋江市 | 美旗变10kV长兴线935 | 湖璟天城#14变 | 3511231101005008 | 640 | 黄色
2543 | 晋江市 | 美旗变10kV长兴线935 | 湖璟天城#16变 | 3511231101005010 | 640 | 黄色
2544 | 晋江市 | 美旗变10kV长兴线935 | 湖璟天城#2变 | 3511231101004005 | 320 | 黄色
2545 | 晋江市 | 美旗变10kV长兴线935 | 湖璟天城#4变 | 3511231101005004 | 640 | 黄色
2546 | 晋江市 | 美旗变10kV长兴线935 | 湖璟天城#6变 | 3511231101004008 | 640 | 黄色
2547 | 晋江市 | 美旗变10kV长兴线935 | 湖璟天城#8变 | 3511231101004010 | 640 | 黄色
2548 | 晋江市 | 美旗变10kV长兴线935 | 金龙壹号广场#10公用变 | 3M80507000110463 | 800 | 黄色
2549 | 晋江市 | 美旗变10kV长兴线935 | 金龙壹号广场#12公用变 | 3M80507000110464 | 800 | 黄色
2550 | 晋江市 | 美旗变10kV长兴线935 | 金龙壹号广场#14公用变 | 3M80507000110408 | 800 | 黄色
2551 | 晋江市 | 美旗变10kV长兴线935 | 金龙壹号广场#16公用变 | 3M80507000110409 | 800 | 黄色
2552 | 晋江市 | 美旗变10kV长兴线935 | 金龙壹号广场#2公用变 | 3M80507000110457 | 800 | 黄色
2553 | 晋江市 | 美旗变10kV长兴线935 | 金龙壹号广场#4公用变 | 3M80507000110459 | 800 | 黄色
2554 | 晋江市 | 美旗变10kV长兴线935 | 金龙壹号广场#6公用变 | 3M80507000110461 | 800 | 黄色
2555 | 晋江市 | 美旗变10kV长兴线935 | 金龙壹号广场#8公用变 | 3M80507000110462 | 800 | 黄色
2556 | 晋江市 | 美旗变10kV长兴线935 | 赖厝公用变07# | 0656007857 | 320 | 黄色
2557 | 晋江市 | 美旗变10kV长兴线935 | 赖厝公用变21# | 3M80507000139858 | 320 | 黄色
2558 | 晋江市 | 美旗变10kV长兴线935 | 融泉花都#1公用变 | 3M80507000038432 | 640 | 黄色
2559 | 晋江市 | 美旗变10kV长兴线935 | 融泉花都#3公用变 | 3M80507000038434 | 640 | 黄色
2560 | 晋江市 | 美旗变10kV长兴线935 | 融泉花都#5公用变 | 3M80507000038436 | 640 | 黄色
2561 | 晋江市 | 美旗变10kV长兴线935 | 融泉花都#7公用变 | 3M80507000038438 | 640 | 黄色
2562 | 晋江市 | 美旗变10kV美区线934 | 永隆国际02#公用变 | 3M80507000030197 | 598.02 | 黄色
2563 | 晋江市 | 美旗变10kV美区线934 | 永隆国际04#公用变 | 3M80507000030199 | 596.14 | 黄色
2564 | 晋江市 | 美旗变10kV美区线934 | 永隆国际06#公用变 | 3M80507000030201 | 504 | 黄色
2565 | 晋江市 | 美旗变10kV美区线934 | 裕福康城二期#2公用变 | 3M80507000027686 | 504 | 黄色
2566 | 晋江市 | 美旗变10kV美区线934 | 裕福康城二期#4公用变 | 3M80507000027688 | 504 | 黄色
2567 | 晋江市 | 美旗变10kV美区线934 | 裕福康城二期#6公用变 | 3M80507000027691 | 504 | 黄色
2568 | 晋江市 | 美旗变10kV美区线934 | 裕福康城一期02#公用变 | 3M80507000030125 | 640 | 黄色
2569 | 晋江市 | 美旗变10kV美区线934 | 裕福康城一期04#公用变 | 3M80507000030127 | 640 | 黄色
2570 | 晋江市 | 美旗变10kV美区线934 | 裕福康城一期06#公用变 | 3M80507000030129 | 504 | 黄色
2571 | 晋江市 | 美旗变10kV美区线934 | 中奥名雅居01#公用变 | 3M80507000010949 | 640 | 黄色
2572 | 晋江市 | 美旗变10kV美区线934 | 中奥名雅居03#公用变 | 3M80507000010951 | 640 | 黄色
2573 | 晋江市 | 美旗变10kV美区线934 | 中奥名雅居05#公用变 | 3M80507000010953 | 504 | 黄色
2574 | 晋江市 | 美旗变10kV美区线934 | 中奥一期01#公用变 | 3M80507000026031 | 640 | 黄色
2575 | 晋江市 | 美旗变10kV美区线934 | 中奥一期03#公用变 | 3M80507000026033 | 640 | 黄色
2576 | 晋江市 | 美旗变10kV美区线934 | 中奥一期05#公用变 | 3M80507000026035 | 640 | 黄色
2577 | 晋江市 | 美旗变10kV美区线934 | 中奥一期07#公用变 | 3M80507000026037 | 640 | 黄色
2578 | 晋江市 | 美旗变10kV美区线934 | 中奥一期09#公用变 | 3M80507000026038 | 504 | 黄色
2579 | 晋江市 | 美旗变10kV上航Ⅱ回932 | 中航城天玺#17公用变 | 3M80507000075227 | 800 | 绿色
2580 | 晋江市 | 美旗变10kV上航Ⅱ回932 | 中航城天玺#19公用变 | 3M80507000075173 | 1000 | 绿色
2581 | 晋江市 | 美旗变10kV上航Ⅱ回932 | 中航城天玺#20公用变 | 3M80507000075228 | 800 | 绿色
2582 | 晋江市 | 美旗变10kV上航Ⅱ回932 | 中航城天玺#22公用变 | 3M80507000075176 | 800 | 绿色
2583 | 晋江市 | 美旗变10kV上航Ⅱ回932 | 中航城天玺#24公用变 | 3M80507000075233 | 800 | 绿色
2584 | 晋江市 | 美旗变10kV上航Ⅱ回932 | 中航城天玺#26公用变 | 3M80507000103455 | 800 | 绿色
2585 | 晋江市 | 美旗变10kV上航Ⅱ回932 | 中航城天玺#28公用变 | 3M80507000103456 | 800 | 绿色
2586 | 晋江市 | 美旗变10kV上航Ⅱ回932 | 中航城天玺#30公用变 | 3M80507000103459 | 800 | 绿色
2587 | 晋江市 | 美旗变10kV上航Ⅱ回932 | 中航城天玺#32公用变 | 3M80507000103461 | 800 | 绿色
2588 | 晋江市 | 美旗变10kV上航Ⅱ回932 | 中航城天玺#34公用变 | 3M80507000103462 | 800 | 绿色
2589 | 晋江市 | 美旗变10kV上航Ⅱ回932 | 中航城天玺#36公用变 | 3M80507000103465 | 800 | 绿色
2590 | 晋江市 | 美旗变10kV上航Ⅱ回932 | 中航城天玺#37公用变 | 3M80507000129692 | 504 | 绿色
2591 | 晋江市 | 美旗变10kV上航Ⅱ回932 | 中航城天玺#39公用变 | 3M80507000129693 | 504 | 绿色
2592 | 晋江市 | 美旗变10kV上航Ⅱ回932 | 中航城天玺#41公用变 | 3M80507000129696 | 504 | 绿色
2593 | 晋江市 | 美旗变10kV上航Ⅱ回932 | 中航城天玺#44公用变 | 3M80507000128501 | 640 | 绿色
2594 | 晋江市 | 美旗变10kV上航Ⅱ回932 | 中航城天玺#46公用变 | 3M80507000128502 | 640 | 绿色
2595 | 晋江市 | 美旗变10kV上航Ⅱ回932 | 中航城天玺#48公用变 | 3M80507000138586 | 800 | 绿色
2596 | 晋江市 | 美旗变10kV上航Ⅱ回932 | 中航城天玺#50公用变 | 3M80507000138587 | 800 | 绿色
2597 | 晋江市 | 美旗变10kV上航Ⅱ回932 | 中航城天玺#52公用变 | 3M80507000138589 | 800 | 绿色
2598 | 晋江市 | 美旗变10kV上航Ⅱ回932 | 中航城天玺#54公用变 | 3504240901009013 | 800 | 绿色
2599 | 晋江市 | 美旗变10kV上航Ⅱ回932 | 中航城天玺#56公用变 | 3504240901000021 | 504 | 绿色
2600 | 晋江市 | 美旗变10kV上航Ⅱ回932 | 中航城天玺#58公用变 | 3M80507000128505 | 800 | 绿色
2601 | 晋江市 | 美旗变10kV上航Ⅱ回932 | 中航城天玺#60公用变 | 3M80507000128506 | 800 | 绿色
2602 | 晋江市 | 美旗变10kV上航Ⅱ回932 | 中航城天玺#63公用变 | 3M80507000138592 | 800 | 绿色
2603 | 晋江市 | 美旗变10kV上航Ⅱ回932 | 中航城天玺#66公用变 | 3504240901009016 | 800 | 绿色
2604 | 晋江市 | 美旗变10kV上航Ⅱ回932 | 中航城天玺#68公用变 | 3504240901000022 | 800 | 绿色
2605 | 晋江市 | 美旗变10kV中和线937 | 中南和樾#1公用变 | 3M80507000145396 | 640 | 绿色
2606 | 晋江市 | 美旗变10kV中和线937 | 中南和樾#3公用变 | 3M80507000145398 | 504 | 绿色
2607 | 晋江市 | 美旗变10kV中和线937 | 中南和樾#5公用变 | 3M80507000145400 | 640 | 绿色
2608 | 晋江市 | 美旗变10kV中和线937 | 中南和樾#7公用变 | 3M80507000145402 | 640 | 绿色
2609 | 晋江市 | 美旗变10kV中和线937 | 中南和樾#9公用变 | 3M80507000145403 | 640 | 绿色
2610 | 晋江市 | 美旗变10kV梅岭Ⅰ回946 | 城区公用变110#电力套房 | 0656008042 | 504 | 绿色
2611 | 晋江市 | 美旗变10kV陈村Ⅳ回941 | 高阳#02公用变 | 3M80507000031097 | 640 | 绿色
2612 | 晋江市 | 美旗变10kV陈村Ⅳ回941 | 高阳#04公用变 | 3M80507000031099 | 640 | 绿色
2613 | 晋江市 | 美旗变10kV陈村Ⅳ回941 | 高阳#06公用变 | 3M80507000031101 | 640 | 绿色
2614 | 晋江市 | 美旗变10kV陈村Ⅳ回941 | 高阳#08公用变 | 3M80507000031103 | 640 | 绿色
2615 | 晋江市 | 美旗变10kV陈村Ⅳ回941 | 高阳#10公用变 | 3M80507000031105 | 640 | 绿色
2616 | 晋江市 | 美旗变10kV陈村Ⅳ回941 | 高阳#12公用变 | 3M80507000031107 | 640 | 绿色
2617 | 晋江市 | 美旗变10kV梅岭Ⅰ回946 | 桂山公用变05# | 0656008480 | 252 | 绿色
2618 | 晋江市 | 美旗变10kV梅岭Ⅰ回946 | 桂山公用变06# | 3M80507000009426 | 320 | 绿色
2619 | 晋江市 | 美旗变10kV陈村Ⅳ回941 | 金域国际#10公用变 | 3511221701001127 | 640 | 绿色
2620 | 晋江市 | 美旗变10kV陈村Ⅳ回941 | 金域国际#12公用变 | 3511221701000138 | 640 | 绿色
2621 | 晋江市 | 美旗变10kV陈村Ⅳ回941 | 金域国际#2公用变 | 3511221701000134 | 640 | 绿色
2622 | 晋江市 | 美旗变10kV陈村Ⅳ回941 | 金域国际#4公用变 | 3511221701002119 | 640 | 绿色
2623 | 晋江市 | 美旗变10kV陈村Ⅳ回941 | 金域国际#6公用变 | 3511221701001123 | 640 | 绿色
2624 | 晋江市 | 美旗变10kV陈村Ⅳ回941 | 金域国际#8公用变 | 3511221701003117 | 640 | 绿色
2625 | 晋江市 | 美旗变10kV梅岭Ⅰ回946 | 锦塘雅苑公用变03# | 3M80507000007908 | 640 | 绿色
2626 | 晋江市 | 美旗变10kV梅岭Ⅰ回946 | 锦塘雅苑公用变04# | 3M80507000007909 | 640 | 绿色
2627 | 晋江市 | 美旗变10kV梅岭Ⅰ回946 | 锦塘雅苑公用变07# | 3M80507000007912 | 640 | 绿色
2628 | 晋江市 | 美旗变10kV梅岭Ⅰ回946 | 锦塘雅苑公用变08# | 3M80507000007913 | 640 | 绿色
2629 | 晋江市 | 美旗变10kV梅岭Ⅰ回946 | 锦塘雅苑公用变11# | 3M80507000007916 | 640 | 绿色
2630 | 晋江市 | 美旗变10kV梅岭Ⅰ回946 | 锦塘雅苑公用变12# | 3M80507000007917 | 640 | 绿色
2631 | 晋江市 | 美旗变10kV梅岭Ⅰ回946 | 锦塘雅苑公用变15# | 3M80507000007920 | 640 | 绿色
2632 | 晋江市 | 美旗变10kV梅岭Ⅰ回946 | 锦塘雅苑公用变16# | 3M80507000007921 | 640 | 绿色
2633 | 晋江市 | 美旗变10kV陈村Ⅳ回941 | 君誉中央#1公用变 | 3M80507000128672 | 504 | 绿色
2634 | 晋江市 | 美旗变10kV陈村Ⅳ回941 | 君誉中央#3公用变 | 3M80507000128674 | 640 | 绿色
2635 | 晋江市 | 美旗变10kV赖厝线943 | 赖厝公用变#15 | 3M80507000007946 | 320 | 黄色
2636 | 晋江市 | 美旗变10kV赖厝线943 | 赖厝公用变01# | 0656013677 | 504 | 黄色
2637 | 晋江市 | 美旗变10kV赖厝线943 | 赖厝公用变03# | 0656007864 | 504 | 黄色
2638 | 晋江市 | 美旗变10kV赖厝线943 | 赖厝公用变04# | 0656007865 | 320 | 黄色
2639 | 晋江市 | 美旗变10kV赖厝线943 | 赖厝公用变05# | 0656015877 | 320 | 黄色
2640 | 晋江市 | 美旗变10kV赖厝线943 | 赖厝公用变06# | 0656007856 | 320 | 黄色
2641 | 晋江市 | 美旗变10kV赖厝线943 | 赖厝公用变09# | 0656015569 | 504 | 黄色
2642 | 晋江市 | 美旗变10kV赖厝线943 | 赖厝公用变11# | 3M80507000000077 | 315 | 黄色
2643 | 晋江市 | 美旗变10kV赖厝线943 | 赖厝公用变12# | 3M80507000003668 | 504 | 黄色
2644 | 晋江市 | 美旗变10kV赖厝线943 | 赖厝公用变16# | 3M80507000024907 | 320 | 黄色
2645 | 晋江市 | 美旗变10kV赖厝线943 | 赖厝公用变18# | 3M80507000059554 | 400 | 黄色
2646 | 晋江市 | 美旗变10kV赖厝线943 | 赖厝公用变19# | 3M80507000098792 | 320 | 黄色
2647 | 晋江市 | 美旗变10kV梅岭Ⅰ回946 | 梅岭充电桩公用变01# | 3M80507000127749 | 504 | 绿色
2648 | 晋江市 | 美旗变10kV陈村Ⅳ回941 | 千聪#14公用变 | 3M80507000031109 | 640 | 绿色
2649 | 晋江市 | 美旗变10kV陈村Ⅳ回941 | 千聪#16公用变 | 3M80507000031111 | 640 | 绿色
2650 | 晋江市 | 美旗变10kV梅岭Ⅰ回946 | 三光天公用变05# | 3M80507000074719 | 320 | 绿色
2651 | 晋江市 | 美旗变10kV陈村Ⅳ回941 | 尚德#02公用变 | 3M80507000009851 | 640 | 绿色
2652 | 晋江市 | 美旗变10kV陈村Ⅳ回941 | 尚德#04公用变 | 3M80507000009853 | 640 | 绿色
2653 | 晋江市 | 美旗变10kV陈村Ⅳ回941 | 芯福苑#2公用变 | 3M80507000123025 | 640 | 绿色
2654 | 晋江市 | 美旗变10kV陈村Ⅳ回941 | 芯福苑#4公用变 | 3M80507000123027 | 640 | 绿色
2655 | 晋江市 | 美旗变10kV陈村Ⅳ回941 | 芯福苑#6公用变 | 3M80507000123031 | 640 | 绿色
2656 | 晋江市 | 美旗变10kV陈村Ⅳ回941 | 兴才#01公用变 | 3M80507000009848 | 640 | 绿色
2657 | 晋江市 | 美旗变10kV梅岭Ⅰ回946 | 许塘公用变03# | 0656008488 | 320 | 绿色
2658 | 晋江市 | 美旗变10kV梅岭Ⅰ回946 | 许塘公用变07# | 0656015875 | 320 | 绿色
2659 | 晋江市 | 美旗变10kV陈村Ⅳ回941 | 中南璞悦二期#10公用变 | 3M80507000124669 | 640 | 绿色
2660 | 晋江市 | 美旗变10kV陈村Ⅳ回941 | 中南璞悦二期#12公用变 | 3M80507000124671 | 320 | 绿色
2661 | 晋江市 | 美旗变10kV陈村Ⅳ回941 | 中南璞悦一期#2公用变 | 3M80507000124662 | 640 | 绿色
2662 | 晋江市 | 美旗变10kV陈村Ⅳ回941 | 中南璞悦一期#4公用变 | 3M80507000124663 | 640 | 绿色
2663 | 晋江市 | 美旗变10kV陈村Ⅳ回941 | 中南璞悦一期#6公用变 | 3M80507000124665 | 640 | 绿色
2664 | 晋江市 | 美旗变10kV陈村Ⅳ回941 | 中南璞悦一期#8公用变 | 3M80507000124667 | 504 | 绿色
2665 | 晋江市 | 梅岭变10kV下街线618 | 10kV世茂人工湖K4地块1-1#配电室1#变 | 3M80504000019783 | 400 | 绿色
2666 | 晋江市 | 梅岭变10kV下街线618 | 10kV世茂人工湖K4地块6#配电室1#变 | 3M80504000019854 | 400 | 绿色
2667 | 晋江市 | 梅岭变10kV下街线618 | 10kV世茂人工湖K4地块6#配电室2#变 | 3M80504000019856 | 400 | 绿色
2668 | 晋江市 | 梅岭变10kV下街线618 | 10kV世茂人工湖K4地块7#配电室1#变 | 3M80504000019857 | 504 | 绿色
2669 | 晋江市 | 梅岭变10kV下街线618 | 10kV世茂人工湖K4地块7#配电室2#变 | 3M80504000019858 | 504 | 绿色
2670 | 晋江市 | 梅岭变10kV御龙Ⅰ回612 | 10kV御龙湾1#配电室1#变 | 3M80504000020628 | 640 | 绿色
2671 | 晋江市 | 梅岭变10kV御龙Ⅰ回612 | 10kV御龙湾1#配电室2#变 | 3M80504000020630 | 640 | 绿色
2672 | 晋江市 | 梅岭变10kV御龙Ⅰ回612 | 10kV御龙湾1#配电室3#变 | 3M80504000020631 | 640 | 绿色
2673 | 晋江市 | 梅岭变10kV御龙Ⅰ回612 | 10kV御龙湾1#配电室4#变 | 3M80504000020632 | 640 | 绿色
2674 | 晋江市 | 梅岭变10kV御龙Ⅰ回612 | 10kV御龙湾3#配电室1#变 | 3M80504000020635 | 400 | 绿色
2675 | 晋江市 | 梅岭变10kV御龙Ⅰ回612 | 10kV御龙湾3#配电室2#变 | 3M80504000020636 | 400 | 绿色
2676 | 晋江市 | 梅岭变10kV御龙Ⅰ回612 | 10kV御龙湾3#配电室3#变 | 3M80504000020637 | 400 | 绿色
2677 | 晋江市 | 梅岭变10kV下街线618 | 城北安置房1#配电室1#变 | 3M80504000017141 | 640 | 绿色
2678 | 晋江市 | 梅岭变10kV下街线618 | 城北安置房1#配电室2#变 | 3M80504000017145 | 640 | 绿色
2679 | 晋江市 | 梅岭变10kV下街线618 | 池店村1#配电室1#变 | 3M80504000022921 | 640 | 绿色
2680 | 晋江市 | 梅岭变10kV下街线618 | 池店村3#配电室1#变 | 3M80504000022927 | 640 | 绿色
2681 | 晋江市 | 梅岭变10kV下街线618 | 池店村3#配电室2#变 | 3M80504000022928 | 640 | 绿色
2682 | 晋江市 | 梅岭变10kV霞浯线613 | 池店村工业区#3变 | 3M80507000144468 | 142.16 | 黄色
2683 | 晋江市 | 梅岭变10kV霞浯线613 | 池店村工业区1#变 | 00001590 | 437.85 | 黄色
2684 | 晋江市 | 梅岭变10kV霞浯线613 | 池店工业区路边变 | 3M80504000013545 | 246.68 | 黄色
2685 | 晋江市 | 梅岭变10kV梅供线614 | 湖景花园公用变03# | 3M80507000009996 | 640 | 黄色
2686 | 晋江市 | 梅岭变10kV梅供线614 | 湖景花园公用变04# | 3M80507000009997 | 640 | 黄色
2687 | 晋江市 | 梅岭变10kV梅供线614 | 湖景花园公用变07# | 3M80507000010000 | 640 | 黄色
2688 | 晋江市 | 梅岭变10kV梅供线614 | 湖景花园公用变08# | 3M80507000010001 | 640 | 黄色
2689 | 晋江市 | 梅岭变10kV双龙线617 | 锦塘雅苑公用变01# | 3M80507000007906 | 640 | 绿色
2690 | 晋江市 | 梅岭变10kV双龙线617 | 锦塘雅苑公用变02# | 3M80507000007907 | 640 | 绿色
2691 | 晋江市 | 梅岭变10kV双龙线617 | 锦塘雅苑公用变05# | 3M80507000007910 | 640 | 绿色
2692 | 晋江市 | 梅岭变10kV双龙线617 | 锦塘雅苑公用变06# | 3M80507000007911 | 640 | 绿色
2693 | 晋江市 | 梅岭变10kV双龙线617 | 锦塘雅苑公用变09# | 3M80507000007914 | 640 | 绿色
2694 | 晋江市 | 梅岭变10kV双龙线617 | 锦塘雅苑公用变10# | 3M80507000007915 | 640 | 绿色
2695 | 晋江市 | 梅岭变10kV双龙线617 | 锦塘雅苑公用变13# | 3M80507000007918 | 640 | 绿色
2696 | 晋江市 | 梅岭变10kV双龙线617 | 锦塘雅苑公用变14# | 3M80507000007919 | 640 | 绿色
2697 | 晋江市 | 梅岭变10kV龙嘉线616 | 龙湖嘉天下16-1#地块配电室1#变 | 3M80504000015281 | 640 | 绿色
2698 | 晋江市 | 梅岭变10kV龙嘉线616 | 龙湖嘉天下16-1#地块配电室2#变 | 3M80504000015282 | 640 | 绿色
2699 | 晋江市 | 梅岭变10kV龙嘉线616 | 龙湖嘉天下17#地块1#开闭所兼1#配电室1#变 | 3M80504000019541 | 640 | 绿色
2700 | 晋江市 | 梅岭变10kV龙嘉线616 | 龙湖嘉天下17#地块1#开闭所兼1#配电室3#变 | 3M80504000019543 | 504 | 绿色
2701 | 晋江市 | 梅岭变10kV龙嘉线616 | 龙湖嘉天下二期高供1#变 | 3M80507000028356 | 504 | 绿色
2702 | 晋江市 | 梅岭变10kV龙嘉线616 | 龙湖嘉天下二期高供2#变 | 3M80507000028357 | 504 | 绿色
2703 | 晋江市 | 梅岭变10kV龙嘉线616 | 龙湖嘉天下二期高供3#变 | 3M80507000028358 | 504 | 绿色
2704 | 晋江市 | 梅岭变10kV龙嘉线616 | 龙湖嘉天下二期高供4#变 | 3M80507000028359 | 504 | 绿色
2705 | 晋江市 | 梅岭变10kV龙嘉线616 | 龙湖嘉天下三期配电室1#变 | 3M80507000035199 | 504 | 绿色
2706 | 晋江市 | 梅岭变10kV龙嘉线616 | 龙湖嘉天下三期配电室2#变 | 3M80507000035200 | 504 | 绿色
2707 | 晋江市 | 梅岭变10kV龙嘉线616 | 龙湖嘉天下三期配电室3#变 | 3M80507000035201 | 504 | 绿色
2708 | 晋江市 | 梅岭变10kV龙嘉线616 | 龙湖嘉天下三期配电室4#变 | 3M80507000035202 | 504 | 绿色
2709 | 晋江市 | 梅岭变10kV龙嘉线616 | 龙湖嘉天下十期1#配电室1#变 | 3M80507000039239 | 640 | 绿色
2710 | 晋江市 | 梅岭变10kV龙嘉线616 | 龙湖嘉天下十期2#配电室1#变 | 3M80507000039240 | 640 | 绿色
2711 | 晋江市 | 梅岭变10kV龙嘉线616 | 龙湖嘉天下十期2#配电室3#变 | 3M80507000039242 | 640 | 绿色
2712 | 晋江市 | 梅岭变10kV龙嘉线616 | 龙湖嘉天下十一期1#配电室1#变 | 3M80507000055273 | 640 | 绿色
2713 | 晋江市 | 梅岭变10kV龙嘉线616 | 龙湖嘉天下十一期1#配电室3#变 | 3M80507000055275 | 640 | 绿色
2714 | 晋江市 | 梅岭变10kV龙嘉线616 | 龙湖嘉天下十一期2#配电室1#变 | 3M80507000055277 | 640 | 绿色
2715 | 晋江市 | 梅岭变10kV龙嘉线616 | 龙湖嘉天下十一期2#配电室3#变 | 3M80507000055279 | 504 | 绿色
2716 | 晋江市 | 梅岭变10kV御龙Ⅰ回612 | 世茂K3-1地块5#配电室1#变 | 3M80504000020623 | 640 | 绿色
2717 | 晋江市 | 梅岭变10kV御龙Ⅰ回612 | 世茂K3-1地块5#配电室2#变 | 3M80504000020624 | 640 | 绿色
2718 | 晋江市 | 梅岭变10kV御龙Ⅰ回612 | 世茂K3-1地块6#配电室1#变 | 3M80504000020625 | 400 | 绿色
2719 | 晋江市 | 梅岭变10kV御龙Ⅰ回612 | 世茂K3-1地块6#配电室2#变 | 3M80504000020627 | 400 | 绿色
2720 | 晋江市 | 梅岭变10kV御龙Ⅰ回612 | 世茂人工湖K2-2K1-3地块高供1#变 | 3M80507000026720 | 640 | 绿色
2721 | 晋江市 | 梅岭变10kV御龙Ⅰ回612 | 世茂人工湖K2-2K1-3地块高供3#变 | 3M80507000026722 | 640 | 绿色
2722 | 晋江市 | 梅岭变10kV下街线618 | 世茂人工湖K4地块1#配电室1#变 | 3M80504000019781 | 400 | 绿色
2723 | 晋江市 | 梅岭变10kV下街线618 | 世茂人工湖K4地块1#配电室2#变 | 3M80504000019782 | 400 | 绿色
2724 | 晋江市 | 梅岭变10kV下街线618 | 世茂人工湖K4地块1-1#配电室2#变 | 3M80504000019784 | 400 | 绿色
2725 | 晋江市 | 梅岭变10kV下街线618 | 世茂人工湖K4地块2#配电4#变 | 3M80504000019788 | 504 | 绿色
2726 | 晋江市 | 梅岭变10kV下街线618 | 世茂人工湖K4地块2#配电室1#变 | 3M80504000019785 | 640 | 绿色
2727 | 晋江市 | 梅岭变10kV下街线618 | 世茂人工湖K4地块2#配电室2#变 | 3M80504000019786 | 640 | 绿色
2728 | 晋江市 | 梅岭变10kV下街线618 | 世茂人工湖K4地块2#配电室3#变 | 3M80504000019787 | 640 | 绿色
2729 | 晋江市 | 梅岭变10kV下街线618 | 世茂人工湖K4地块3#配电室1#变 | 3M80504000019789 | 400 | 绿色
2730 | 晋江市 | 梅岭变10kV下街线618 | 世茂人工湖K4地块3#配电室2#变 | 3M80504000019790 | 400 | 绿色
2731 | 晋江市 | 梅岭变10kV下街线618 | 世茂人工湖K4地块3#配电室3#变 | 3M80504000019802 | 400 | 绿色
2732 | 晋江市 | 梅岭变10kV下街线618 | 世茂人工湖K4地块3#配电室4#变 | 3M80504000019803 | 400 | 绿色
2733 | 晋江市 | 梅岭变10kV下街线618 | 世茂人工湖K4地块3#配电室5#变 | 3M80504000019804 | 640 | 绿色
2734 | 晋江市 | 梅岭变10kV下街线618 | 世茂人工湖K4地块4#配电室1#变 | 3M80504000019821 | 504 | 绿色
2735 | 晋江市 | 梅岭变10kV下街线618 | 世茂人工湖K4地块4#配电室2#变 | 3M80504000019850 | 504 | 绿色
2736 | 晋江市 | 梅岭变10kV下街线618 | 世茂人工湖K4地块5#配电室1#变 | 3M80504000019851 | 400 | 绿色
2737 | 晋江市 | 梅岭变10kV下街线618 | 世茂人工湖K4地块5#配电室2#变 | 3M80504000019852 | 400 | 绿色
2738 | 晋江市 | 梅岭变10kV下街线618 | 世茂人工湖K4地块5#配电室3#变 | 3M80504000019853 | 252 | 绿色
2739 | 晋江市 | 梅岭变10kV下街线618 | 世茂人工湖K4地块8#配电室1#变 | 3M80504000019859 | 640 | 绿色
2740 | 晋江市 | 梅岭变10kV下街线618 | 世茂人工湖K4地块8#配电室2#变 | 3M80504000019860 | 640 | 绿色
2741 | 晋江市 | 梅岭变10kV梅供线614 | 双沟安置变 | 3M80504000007900 | 474.3 | 黄色
2742 | 晋江市 | 梅岭变10kV梅供线614 | 双沟第一圳2#变 | 00062418 | 289.79 | 黄色
2743 | 晋江市 | 梅岭变10kV梅供线614 | 双沟学校路2#变 | 00062417 | 320 | 黄色
2744 | 晋江市 | 梅岭变10kV双龙线617 | 双水湾02#公用变 | 3M80507000029927 | 640 | 绿色
2745 | 晋江市 | 梅岭变10kV双龙线617 | 双水湾04#公用变 | 3M80507000029929 | 640 | 绿色
2746 | 晋江市 | 梅岭变10kV双龙线617 | 双水湾06#公用变 | 3M80507000029931 | 640 | 绿色
2747 | 晋江市 | 梅岭变10kV双龙线617 | 双水湾09#公用变 | 3M80507000029934 | 504 | 绿色
2748 | 晋江市 | 梅岭变10kV梅供线614 | 田美小区#6变压器 | 3M80504000003145 | 640 | 黄色
2749 | 晋江市 | 梅岭变10kV梅供线614 | 田美小区#7变压器 | 3M80504000003146 | 640 | 黄色
2750 | 晋江市 | 梅岭变10kV梅供线614 | 田美小区#8变压器 | 3M80504000003147 | 640 | 黄色
2751 | 晋江市 | 梅岭变10kV梅供线614 | 田美小区10#变压器 | 3M80504000006464 | 640 | 黄色
2752 | 晋江市 | 梅岭变10kV梅供线614 | 田美小区11#变压器 | 3M80504000006465 | 504 | 黄色
2753 | 晋江市 | 梅岭变10kV梅供线614 | 田美小区12#变压器 | 3M80504000006466 | 640 | 黄色
2754 | 晋江市 | 梅岭变10kV梅供线614 | 田美小区9#变压器 | 3M80504000006460 | 640 | 黄色
2755 | 晋江市 | 梅岭变10kV双龙线617 | 霞光苑#1公用变 | 3M80507000039559 | 640 | 绿色
2756 | 晋江市 | 梅岭变10kV双龙线617 | 霞光苑#2公用变 | 3M80507000039560 | 640 | 绿色
2757 | 晋江市 | 梅岭变10kV双龙线617 | 霞光苑#3公用变 | 3M80507000039561 | 640 | 绿色
2758 | 晋江市 | 梅岭变10kV下街线618 | 新店安置区A2地块开闭所兼1#配电室2#变 | 3M80504000021283 | 640 | 绿色
2759 | 晋江市 | 梅岭变10kV下街线618 | 新店安置区A2地块开闭所兼1#配电室4#变 | 3M80504000021285 | 640 | 绿色
2760 | 晋江市 | 梅岭变10kV双龙线617 | 许塘公用变08# | 0656016983 | 320 | 绿色
2761 | 晋江市 | 梅岭变10kV梅供线614 | 御景花园公用变02# | 3M80507000009979 | 640 | 黄色
2762 | 晋江市 | 梅岭变10kV梅供线614 | 御景花园公用变04# | 3M80507000009981 | 640 | 黄色
2763 | 晋江市 | 梅岭变10kV梅供线614 | 御景花园公用变07# | 3M80507000009984 | 640 | 黄色
2764 | 晋江市 | 梅岭变10kV梅供线614 | 御景花园公用变08# | 3M80507000009985 | 640 | 黄色
2765 | 晋江市 | 梅岭变10kV御龙Ⅰ回612 | 御龙湾4#配电室1#变 | 3M80504000010821 | 504 | 绿色
2766 | 晋江市 | 梅岭变10kV御龙Ⅰ回612 | 御龙湾4#配电室2#变 | 3M80504000010822 | 504 | 绿色
2767 | 晋江市 | 梅岭变10kV御龙Ⅰ回612 | 御龙湾4#配电室3#变 | 3M80504000010823 | 320 | 绿色
2768 | 晋江市 | 梅岭变10kV霞浯线613 | 曾村后乡1#变 | 00053780 | 285.39 | 黄色
2769 | 晋江市 | 梅岭变10kV霞浯线613 | 曾村后乡2#变 | 00067304 | 408.92 | 黄色
2770 | 晋江市 | 梅岭变10kV霞浯线613 | 曾村后乡3#变 | 3M80507000067857 | 181.52 | 黄色
2771 | 晋江市 | 梅岭变10kV霞浯线613 | 曾村下宅#2变 | 3507240201007016 | 504 | 黄色
2772 | 晋江市 | 梅岭变10kV双龙线617 | 中航城天玺#10公用变 | 3M80507000075169 | 1000 | 绿色
2773 | 晋江市 | 梅岭变10kV双龙线617 | 中航城天玺#12公用变 | 3M80507000086089 | 1000 | 绿色
2774 | 晋江市 | 梅岭变10kV双龙线617 | 中航城天玺#14公用变 | 3M80507000086091 | 1000 | 绿色
2775 | 晋江市 | 梅岭变10kV双龙线617 | 中航城天玺#16公用变 | 3M80507000086093 | 1000 | 绿色
2776 | 晋江市 | 梅岭变10kV双龙线617 | 中航城天玺#1公用变 | 3M80507000044938 | 640 | 绿色
2777 | 晋江市 | 梅岭变10kV双龙线617 | 中航城天玺#3公用变 | 3M80507000044940 | 640 | 绿色
2778 | 晋江市 | 梅岭变10kV双龙线617 | 中航城天玺#5公用变 | 3M80507000044942 | 800 | 绿色
2779 | 晋江市 | 梅岭变10kV双龙线617 | 中航城天玺#7公用变 | 3M80507000069178 | 800 | 绿色
2780 | 晋江市 | 梅岭变10kV双龙线617 | 中航城天玺#9公用变 | 3M80507000069180 | 800 | 绿色
2781 | 晋江市 | 梅岭变10kV下街线618 | 中梁首府#1变 | 3M80507000070817 | 800 | 绿色
2782 | 晋江市 | 梅岭变10kV下街线618 | 中梁首府#2变 | 3M80507000070819 | 800 | 绿色
2783 | 晋江市 | 梅岭变10kV御龙Ⅱ回621 | 10kV御龙湾2#配电室1#变 | 3M80504000020633 | 400 | 黄色
2784 | 晋江市 | 梅岭变10kV御龙Ⅱ回621 | 10kV御龙湾2#配电室2#变 | 3M80504000020634 | 400 | 黄色
2785 | 晋江市 | 梅岭变10kV御龙Ⅱ回621 | 10kV御龙湾5#配电室1#变 | 3M80504000010824 | 252 | 黄色
2786 | 晋江市 | 梅岭变10kV御龙Ⅱ回621 | 10kV御龙湾5#配电室2#变 | 3M80504000010825 | 400 | 黄色
2787 | 晋江市 | 梅岭变10kV御龙Ⅱ回621 | 10kV御龙湾5#配电室3#变 | 3M80504000010826 | 400 | 黄色
2788 | 晋江市 | 梅岭变10kV御龙Ⅱ回621 | 10kV御龙湾6#配电室1#变 | 3M80504000010827 | 504 | 黄色
2789 | 晋江市 | 梅岭变10kV御龙Ⅱ回621 | 10kV御龙湾6#配电室2#变 | 3M80504000010828 | 504 | 黄色
2790 | 晋江市 | 梅岭变10kV御龙Ⅱ回621 | 10kV御龙湾6#配电室3#变 | 3M80504000010829 | 391.35 | 黄色
2791 | 晋江市 | 梅岭变10kV御龙Ⅱ回621 | 10kV御龙湾7#配电室1#变 | 3M80504000010830 | 400 | 黄色
2792 | 晋江市 | 梅岭变10kV御龙Ⅱ回621 | 10kV御龙湾7#配电室2#变 | 3M80504000010831 | 400 | 黄色
2793 | 晋江市 | 梅岭变10kV御龙Ⅱ回621 | 10kV御龙湾7#配电室3#变 | 3M80504000010832 | 320 | 黄色
2794 | 晋江市 | 梅岭变10kV青沟线622 | 爱乐首府1#公用变 | 3M80507000004686 | 504 | 绿色
2795 | 晋江市 | 梅岭变10kV青沟线622 | 爱乐首府2#公用变 | 3M80507000004687 | 504 | 绿色
2796 | 晋江市 | 梅岭变10kV梅潭线633 | 池店村1#配电室2#变 | 3M80504000022922 | 640 | 绿色
2797 | 晋江市 | 梅岭变10kV梅潭线633 | 池店村2#配电室1#变 | 3M80504000022923 | 640 | 绿色
2798 | 晋江市 | 梅岭变10kV梅潭线633 | 池店村2#配电室2#变 | 3M80504000022924 | 640 | 绿色
2799 | 晋江市 | 梅岭变10kV梅潭线633 | 池店村2#配电室3#变 | 3M80504000022925 | 640 | 绿色
2800 | 晋江市 | 梅岭变10kV梅潭线633 | 池店村2#配电室4#变 | 3M80504000022926 | 640 | 绿色
2801 | 晋江市 | 梅岭变10kV双沟线631 | 池店村28#箱变 | 3M80507000059310 | 400 | 黄色
2802 | 晋江市 | 梅岭变10kV双沟线631 | 池店曾村前乡变 | 09707074 | 230.2 | 黄色
2803 | 晋江市 | 梅岭变10kV双沟线631 | 池店中学边变 | 00126734 | 301.52 | 黄色
2804 | 晋江市 | 梅岭变10kV双沟线631 | 池店中学门口变 | 3M80504000002702 | 18.95 | 黄色
2805 | 晋江市 | 梅岭变10kV青沟线622 | 湖景花园公用变01# | 3M80507000009994 | 640 | 绿色
2806 | 晋江市 | 梅岭变10kV青沟线622 | 湖景花园公用变02# | 3M80507000009995 | 640 | 绿色
2807 | 晋江市 | 梅岭变10kV青沟线622 | 湖景花园公用变05# | 3M80507000009998 | 640 | 绿色
2808 | 晋江市 | 梅岭变10kV青沟线622 | 湖景花园公用变06# | 3M80507000009999 | 640 | 绿色
2809 | 晋江市 | 梅岭变10kV御龙Ⅱ回621 | 世茂K3-1地块1#配电室1#变 | 3M80504000020622 | 591.03 | 黄色
2810 | 晋江市 | 梅岭变10kV御龙Ⅱ回621 | 世茂K3-1地块2#配电室1#变 | 3M80504000014742 | 504 | 黄色
2811 | 晋江市 | 梅岭变10kV御龙Ⅱ回621 | 世茂K3-1地块2#配电室2#变 | 3M80504000014743 | 504 | 黄色
2812 | 晋江市 | 梅岭变10kV御龙Ⅱ回621 | 世茂K3-1地块3#配电室1#变 | 3M80504000014744 | 400 | 黄色
2813 | 晋江市 | 梅岭变10kV御龙Ⅱ回621 | 世茂K3-1地块3#配电室2#变 | 3M80504000014745 | 400 | 黄色
2814 | 晋江市 | 梅岭变10kV御龙Ⅱ回621 | 世茂K3-1地块4#配电室1#变 | 3M80504000014746 | 640 | 黄色
2815 | 晋江市 | 梅岭变10kV御龙Ⅱ回621 | 世茂K3-1地块4#配电室2#变 | 3M80504000014747 | 640 | 黄色
2816 | 晋江市 | 梅岭变10kV御龙Ⅱ回621 | 世茂人工湖K1-2地块配电室1#变 | 3M80504000017581 | 504 | 黄色
2817 | 晋江市 | 梅岭变10kV御龙Ⅱ回621 | 世茂人工湖K1-2地块配电室2#变 | 3M80504000017582 | 504 | 黄色
2818 | 晋江市 | 梅岭变10kV御龙Ⅱ回621 | 世茂人工湖K1-2地块配电室3#变 | 3M80504000017583 | 504 | 黄色
2819 | 晋江市 | 梅岭变10kV御龙Ⅱ回621 | 世茂人工湖K2-2K1-3地块高供2#变 | 3M80507000026721 | 640 | 黄色
2820 | 晋江市 | 梅岭变10kV御龙Ⅱ回621 | 世茂人工湖K2-2K1-3地块高供4#变 | 3M80507000026723 | 640 | 黄色
2821 | 晋江市 | 梅岭变10kV梅潭线633 | 世茂人工湖K5地块高供1#配电室1#变 | 3M80507000026759 | 504 | 绿色
2822 | 晋江市 | 梅岭变10kV梅潭线633 | 世茂人工湖K5地块高供1#配电室2#变 | 3M80507000026760 | 504 | 绿色
2823 | 晋江市 | 梅岭变10kV梅潭线633 | 世茂人工湖K5地块高供2#配电室1#变 | 3M80507000026761 | 504 | 绿色
2824 | 晋江市 | 梅岭变10kV梅潭线633 | 世茂人工湖K5地块高供2#配电室2#变 | 3M80507000026762 | 504 | 绿色
2825 | 晋江市 | 梅岭变10kV梅潭线633 | 世茂御龙府#11变 | 3M80507000104104 | 1000 | 绿色
2826 | 晋江市 | 梅岭变10kV梅潭线633 | 世茂御龙府#13变 | 3M80507000104106 | 1000 | 绿色
2827 | 晋江市 | 梅岭变10kV梅潭线633 | 世茂御龙府#15变 | 3M80507000104109 | 1000 | 绿色
2828 | 晋江市 | 梅岭变10kV梅潭线633 | 世茂御龙府#17变 | 3M80507000104111 | 1000 | 绿色
2829 | 晋江市 | 梅岭变10kV青沟线622 | 双沟村公用变11# | 0656012830 | 400 | 绿色
2830 | 晋江市 | 梅岭变10kV青沟线622 | 田美小区#4变压器 | 3M80504000003143 | 640 | 绿色
2831 | 晋江市 | 梅岭变10kV青沟线622 | 田美小区#5变压器 | 3M80504000003144 | 640 | 绿色
2832 | 晋江市 | 梅岭变10kV青沟线622 | 田美小区1#变压器 | 3M80504000003140 | 640 | 绿色
2833 | 晋江市 | 梅岭变10kV青沟线622 | 田美小区2#变压器 | 3M80504000003141 | 640 | 绿色
2834 | 晋江市 | 梅岭变10kV青沟线622 | 田美小区3#变压器 | 3M80504000003142 | 640 | 绿色
2835 | 晋江市 | 梅岭变10kV梅潭线633 | 新店安置区A2地块2#配电室1#变 | 3M80504000021286 | 504 | 绿色
2836 | 晋江市 | 梅岭变10kV梅潭线633 | 新店安置区A2地块2#配电室2#变 | 3M80504000021287 | 504 | 绿色
2837 | 晋江市 | 梅岭变10kV梅潭线633 | 新店安置区A2地块2#配电室3#变 | 3M80504000021288 | 640 | 绿色
2838 | 晋江市 | 梅岭变10kV梅潭线633 | 新店安置区A2地块2#配电室4#变 | 3M80504000021289 | 640 | 绿色
2839 | 晋江市 | 梅岭变10kV梅潭线633 | 新店安置区A2地块开闭所兼1#配电室1#变 | 3M80504000021282 | 640 | 绿色
2840 | 晋江市 | 梅岭变10kV梅潭线633 | 新店安置区A2地块开闭所兼1#配电室3#变 | 3M80504000021284 | 640 | 绿色
2841 | 晋江市 | 梅岭变10kV青沟线622 | 御景花园公用变01# | 3M80507000009978 | 640 | 绿色
2842 | 晋江市 | 梅岭变10kV青沟线622 | 御景花园公用变03# | 3M80507000009980 | 640 | 绿色
2843 | 晋江市 | 梅岭变10kV青沟线622 | 御景花园公用变05# | 3M80507000009982 | 640 | 绿色
2844 | 晋江市 | 梅岭变10kV青沟线622 | 御景花园公用变06# | 3M80507000009983 | 640 | 绿色
2845 | 晋江市 | 梅岭变10kV双沟线631 | 曾村桥头#2变 | 3M80507000140198 | 179.07 | 黄色
2846 | 晋江市 | 梅岭变10kV双沟线631 | 曾村桥头变 | 3M80504000010861 | 152.54 | 黄色
2847 | 晋江市 | 梅岭变10kV双沟线631 | 曾村下行变 | 00053778 | 320 | 黄色
2848 | 晋江市 | 梅岭变10kV双沟线631 | 曾村下宅箱变 | 00055913 | 400 | 黄色
2849 | 晋江市 | 梅岭变10kV竹园Ⅱ回623 | 竹丽园小区公用变#1箱变 | 3511231501001018 | 504 | 绿色
2850 | 晋江市 | 梅岭变10kV竹园Ⅱ回623 | 竹树下小区公用变4# | 3M80507000002995 | 504 | 绿色
2851 | 晋江市 | 梅岭变10kV竹园Ⅱ回623 | 竹树下小区公用变9# | 3504231001002023 | 504 | 绿色
2852 | 晋江市 | 罗塘变10kV紫华线916 | 华林公用变01#（双） | 3M80507000030427 | 504 | 黄色
2853 | 晋江市 | 罗塘变10kV紫华线916 | 华林公用变03#（双） | 3M80507000030429 | 504 | 黄色
2854 | 晋江市 | 罗塘变10kV紫华线916 | 林口村公用变01# | 0656017077 | 443.635 | 黄色
2855 | 晋江市 | 罗塘变10kV紫华线916 | 林口村公用变02# | 0656005564 | 320 | 黄色
2856 | 晋江市 | 罗塘变10kV紫华线916 | 林口村公用变03# | 0656005565 | 268.77 | 黄色
2857 | 晋江市 | 罗塘变10kV紫华线916 | 林口村公用变06# | 0656005566 | 320 | 黄色
2858 | 晋江市 | 罗塘变10kV紫华线916 | 林口村公用变07#（箱式变） | 0656003587 | 356.91 | 黄色
2859 | 晋江市 | 罗塘变10kV紫华线916 | 林口村公用变11# | 3M80507000007366 | 283.15 | 黄色
2860 | 晋江市 | 罗塘变10kV紫华线916 | 林口村公用变13# | 3M80507000010009 | 356.07 | 黄色
2861 | 晋江市 | 罗塘变10kV紫华线916 | 林口村公用变14# | 3M80507000005029 | 320 | 黄色
2862 | 晋江市 | 罗塘变10kV紫华线916 | 林口村公用变16# | 3M80507000065992 | 289.85 | 黄色
2863 | 晋江市 | 罗塘变10kV紫华线916 | 林口村公用变18# | 3M80507000089013 | 292.865 | 黄色
2864 | 晋江市 | 罗塘变10kV紫华线916 | 林口村公用变19# | 3501240201004002 | 320 | 黄色
2865 | 晋江市 | 罗塘变10kV紫华线916 | 林口村公用变20# | 3509241301008001 | 320 | 黄色
2866 | 晋江市 | 罗塘变10kV立泰Ⅰ回913 | 世纪雅苑01#变（双） | 3M80507000009948 | 640 | 绿色
2867 | 晋江市 | 罗塘变10kV立泰Ⅰ回913 | 世纪雅苑03#变（双） | 3M80507000009950 | 640 | 绿色
2868 | 晋江市 | 罗塘变10kV立泰Ⅰ回913 | 世纪雅苑05#变（双） | 3M80507000009952 | 640 | 绿色
2869 | 晋江市 | 罗塘变10kV立泰Ⅰ回913 | 世纪雅苑07#变（双） | 3M80507000009954 | 640 | 绿色
2870 | 晋江市 | 罗塘变10kV立泰Ⅰ回913 | 世纪雅苑09#变（双） | 3M80507000009956 | 640 | 绿色
2871 | 晋江市 | 罗塘变10kV梧垵线919 | 苏内村公用变15# | 3M80507000030582 | 244.65 | 黄色
2872 | 晋江市 | 罗塘变10kV梧垵线919 | 苏内村公用变20# | 3507232601004015 | 438.35 | 黄色
2873 | 晋江市 | 罗塘变10kV远昌线918 | 小浯塘公用变02# | 0656012699 | 252 | 黄色
2874 | 晋江市 | 罗塘变10kV远昌线918 | 小浯塘公用变05# | 3M80507000008166 | 246.63 | 黄色
2875 | 晋江市 | 罗塘变10kV远昌线918 | 小浯塘公用变06# | 3M80507000030121 | 190.58 | 黄色
2876 | 晋江市 | 罗塘变10kV远昌线918 | 小浯塘公用变07# | 3M80507000043679 | 320 | 黄色
2877 | 晋江市 | 罗塘变10kV远昌线918 | 小浯塘公用变08# | 3M80507000064584 | 320 | 黄色
2878 | 晋江市 | 罗塘变10kV远昌线918 | 小浯塘公用变11# | 3506231401006003 | 221.1 | 黄色
2879 | 晋江市 | 罗塘变10kV远昌线918 | 小浯塘公用变12# | 3503241301006011 | 504 | 黄色
2880 | 晋江市 | 罗塘变10kV罗前线922 | 瀘江公用变01# | 3M80507000030426 | 320 | 黄色
2881 | 晋江市 | 罗塘变10kV立泰Ⅱ回923 | 科创豪苑C区#1变 | 3505243001005016 | 504 | 绿色
2882 | 晋江市 | 罗塘变10kV立泰Ⅱ回923 | 科创豪苑C区#3变 | 3505243001006005 | 640 | 绿色
2883 | 晋江市 | 罗塘变10kV立泰Ⅱ回923 | 科创豪苑C区#5变 | 3505243001006007 | 640 | 绿色
2884 | 晋江市 | 罗塘变10kV立泰Ⅱ回923 | 世纪雅苑02#变（双） | 3M80507000009949 | 640 | 绿色
2885 | 晋江市 | 罗塘变10kV立泰Ⅱ回923 | 世纪雅苑04#变（双） | 3M80507000009951 | 640 | 绿色
2886 | 晋江市 | 罗塘变10kV立泰Ⅱ回923 | 世纪雅苑06#变（双） | 3M80507000009953 | 640 | 绿色
2887 | 晋江市 | 罗塘变10kV立泰Ⅱ回923 | 世纪雅苑08#变（双） | 3M80507000009955 | 640 | 绿色
2888 | 晋江市 | 罗塘变10kV立泰Ⅱ回923 | 世纪雅苑10#变（双） | 3M80507000009957 | 640 | 绿色
2889 | 晋江市 | 罗塘变10kV罗前线922 | 张前村公用变01# | 0656013073 | 204.76 | 黄色
2890 | 晋江市 | 罗塘变10kV罗前线922 | 张前村公用变02# | 0656003579 | 320 | 黄色
2891 | 晋江市 | 罗塘变10kV罗前线922 | 张前村公用变03# | 0656015703 | 320 | 黄色
2892 | 晋江市 | 罗塘变10kV罗前线922 | 张前村公用变04# | 3M80507000006887 | 174.5 | 黄色
2893 | 晋江市 | 罗塘变10kV罗前线922 | 张前村公用变05# | 3M80507000006847 | 258.1 | 黄色
2894 | 晋江市 | 罗塘变10kV罗前线922 | 张前村公用变06# | 3M80507000008946 | 320 | 黄色
2895 | 晋江市 | 罗塘变10kV罗前线922 | 张前村公用变08# | 3504232601001021 | 177.71 | 黄色
2896 | 晋江市 | 罗塘变10kV罗前线922 | 张前村公用变09# | 3511222201001165 | 285.98 | 黄色
2897 | 晋江市 | 罗塘变10kV罗前线922 | 张前村公用变10# | 3507241701005013 | 483.84 | 黄色
2898 | 晋江市 | 罗塘变10kV锦塘线934 | 福锦公用变02#（双） | 3M80507000030423 | 640 | 黄色
2899 | 晋江市 | 罗塘变10kV锦塘线934 | 福锦公用变04#（双） | 3M80507000030425 | 640 | 黄色
2900 | 晋江市 | 罗塘变10kV林口线935 | 华林公用变02#（双） | 3M80507000030428 | 504 | 绿色
2901 | 晋江市 | 罗塘变10kV林口线935 | 华林公用变04#（双） | 3M80507000030430 | 504 | 绿色
2902 | 晋江市 | 罗塘变10kV艺恒线932 | 林口村公用变#12 | 3M80507000005028 | 504 | 黄色
2903 | 晋江市 | 罗塘变10kV林口线935 | 林口村公用变04# | 0656003586 | 320 | 绿色
2904 | 晋江市 | 罗塘变10kV艺恒线932 | 林口村公用变09# | 0656014836 | 320 | 黄色
2905 | 晋江市 | 罗塘变10kV林口线935 | 林口村公用变17# | 3M80507000059616 | 320 | 绿色
2906 | 晋江市 | 罗塘变10kV锦塘线934 | 小浯塘公用变01# | 0656014351 | 250.79 | 黄色
2907 | 晋江市 | 罗塘变10kV锦塘线934 | 小浯塘公用变03# | 0656018837 | 320 | 黄色
2908 | 晋江市 | 罗塘变10kV锦塘线934 | 小浯塘公用变04# | 12489359 | 320 | 黄色
2909 | 晋江市 | 罗塘变10kV锦塘线934 | 小浯塘公用变09# | 3M80507000103036 | 320 | 黄色
2910 | 晋江市 | 罗山变10kV和平线617 | 10kV兰峰城市花园二期1#配电室兰峰二期10#变 | 3M80507000005971 | 640 | 绿色
2911 | 晋江市 | 罗山变10kV和平线617 | 10kV兰峰城市花园二期1#配电室兰峰二期11#变 | 3M80507000005972 | 640 | 绿色
2912 | 晋江市 | 罗山变10kV和平线617 | 10kV兰峰城市花园二期1#配电室兰峰二期12#变 | 3M80507000005973 | 640 | 绿色
2913 | 晋江市 | 罗山变10kV和平线617 | 10kV兰峰城市花园二期1#配电室兰峰二期7#变 | 3M80507000005968 | 800 | 绿色
2914 | 晋江市 | 罗山变10kV和平线617 | 10kV兰峰城市花园二期1#配电室兰峰二期8#变 | 3M80507000005969 | 800 | 绿色
2915 | 晋江市 | 罗山变10kV和平线617 | 10kV兰峰城市花园二期1#配电室兰峰二期9#变 | 3M80507000005970 | 640 | 绿色
2916 | 晋江市 | 罗山变10kV湖格线611 | 港城壹号院1#变 | 3504230401003711 | 640 | 黄色
2917 | 晋江市 | 罗山变10kV湖格线611 | 港城壹号院3#变 | 3504230401001668 | 640 | 黄色
2918 | 晋江市 | 罗山变10kV湖格线611 | 港城壹号院5#变 | 3504230401003717 | 640 | 黄色
2919 | 晋江市 | 罗山变10kV湖格线611 | 港城壹号院7#变 | 3504230401001673 | 640 | 黄色
2920 | 晋江市 | 罗山变10kV后库线618 | 后林村公用变01# | 0656012916 | 504 | 黄色
2921 | 晋江市 | 罗山变10kV后库线618 | 后林村公用变02# | 0656014352 | 320 | 黄色
2922 | 晋江市 | 罗山变10kV后库线618 | 后林村公用变03# | 0656005426 | 481.95 | 黄色
2923 | 晋江市 | 罗山变10kV国安线610 | 后林村公用变04# | 0656005698 | 504 | 绿色
2924 | 晋江市 | 罗山变10kV国安线610 | 后林村公用变05# | 0656005699 | 504 | 绿色
2925 | 晋江市 | 罗山变10kV国安线610 | 后林村公用变06# | 0656005660 | 320 | 绿色
2926 | 晋江市 | 罗山变10kV后库线618 | 后林村公用变07# | 0656016245 | 310 | 黄色
2927 | 晋江市 | 罗山变10kV国安线610 | 后林村公用变09# | 3M80507000005926 | 320 | 绿色
2928 | 晋江市 | 罗山变10kV后库线618 | 后林村公用变11# | 3M80507000108373 | 320 | 黄色
2929 | 晋江市 | 罗山变10kV洋郭线612 | 后洋村公用变01# | 0656005516 | 254.01 | 黄色
2930 | 晋江市 | 罗山变10kV洋郭线612 | 后洋村公用变08# | 0656005513 | 320 | 黄色
2931 | 晋江市 | 罗山变10kV洋郭线612 | 后洋村公用变17# | 3M80507000009828 | 504 | 黄色
2932 | 晋江市 | 罗山变10kV湖格线611 | 湖格村公用变02# | 0656015901 | 167.84 | 黄色
2933 | 晋江市 | 罗山变10kV湖格线611 | 湖格村公用变03# | 0656015745 | 237.9 | 黄色
2934 | 晋江市 | 罗山变10kV湖格线611 | 湖格村公用变04# | 0656005801 | 320 | 黄色
2935 | 晋江市 | 罗山变10kV湖格线611 | 湖格村公用变05# | 0656005802 | 189.78 | 黄色
2936 | 晋江市 | 罗山变10kV湖格线611 | 湖格村公用变07# | 0656012909 | 56.585 | 黄色
2937 | 晋江市 | 罗山变10kV湖格线611 | 湖格村公用变10# | 3M80507000002986 | 75.34 | 黄色
2938 | 晋江市 | 罗山变10kV湖格线611 | 湖格村公用变11# | 3M80507000002987 | 320 | 黄色
2939 | 晋江市 | 罗山变10kV湖格线611 | 湖格村公用变12# | 3M80507000004106 | 320 | 黄色
2940 | 晋江市 | 罗山变10kV湖格线611 | 湖格村公用变13# | 3M80507000006846 | 145.26 | 黄色
2941 | 晋江市 | 罗山变10kV湖格线611 | 湖格村公用变14# | 3M80507000059081 | 146.36 | 黄色
2942 | 晋江市 | 罗山变10kV湖格线611 | 湖格村公用变16# | 3M80507000100028 | 155.875 | 黄色
2943 | 晋江市 | 罗山变10kV罗上线615 | 晋京学苑#2变 | 3507242301004021 | 640 | 黄色
2944 | 晋江市 | 罗山变10kV罗上线615 | 晋兴学府#2变 | 3M80507000134984 | 640 | 黄色
2945 | 晋江市 | 罗山变10kV罗上线615 | 晋兴学府#4变 | 3M80507000134986 | 640 | 黄色
2946 | 晋江市 | 罗山变10kV罗上线615 | 晋兴学府#6变 | 3M80507000134988 | 640 | 黄色
2947 | 晋江市 | 罗山变10kV和平线617 | 兰峰小区公用变01# | 3M80507000001824 | 1000 | 绿色
2948 | 晋江市 | 罗山变10kV和平线617 | 兰峰小区公用变02# | 3M80507000001825 | 1000 | 绿色
2949 | 晋江市 | 罗山变10kV和平线617 | 兰峰小区公用变05# | 3M80507000001828 | 800 | 绿色
2950 | 晋江市 | 罗山变10kV和平线617 | 兰峰小区公用变06# | 3M80507000001829 | 640 | 绿色
2951 | 晋江市 | 罗山变10kV和平线617 | 兰峰小区公用变21# | 3M80507000006506 | 640 | 绿色
2952 | 晋江市 | 罗山变10kV和平线617 | 兰峰小区公用变23# | 3M80507000006508 | 504 | 绿色
2953 | 晋江市 | 罗山变10kV古坑线613 | 力高君樽花园#1变 | 3503230301000113 | 640 | 绿色
2954 | 晋江市 | 罗山变10kV古坑线613 | 力高君樽花园#3变 | 3503230301001198 | 640 | 绿色
2955 | 晋江市 | 罗山变10kV古坑线613 | 力高君樽花园#5变 | 3503230301003123 | 640 | 绿色
2956 | 晋江市 | 罗山变10kV罗缺线616 | 缺塘村公用变03# | 0656005721 | 320 | 绿色
2957 | 晋江市 | 罗山变10kV罗缺线616 | 缺塘村公用变07# | 0656013066 | 252 | 绿色
2958 | 晋江市 | 罗山变10kV罗缺线616 | 缺塘村公用变08# | 3M80507000000048 | 320 | 绿色
2959 | 晋江市 | 罗山变10kV罗缺线616 | 缺塘村公用变11#（箱式变） | 3M80507000003466 | 504 | 绿色
2960 | 晋江市 | 罗山变10kV罗缺线616 | 缺塘村公用变17# | 3512220701005469 | 504 | 绿色
2961 | 晋江市 | 罗山变10kV罗上线615 | 融创小区#10变 | 3M80507000100120 | 1000 | 黄色
2962 | 晋江市 | 罗山变10kV罗上线615 | 融创小区#12变 | 3M80507000100122 | 800 | 黄色
2963 | 晋江市 | 罗山变10kV罗上线615 | 融创小区#14变 | 3M80507000100125 | 1000 | 黄色
2964 | 晋江市 | 罗山变10kV罗上线615 | 融创小区#2变 | 3M80507000100112 | 800 | 黄色
2965 | 晋江市 | 罗山变10kV罗上线615 | 融创小区#4变 | 3M80507000100114 | 800 | 黄色
2966 | 晋江市 | 罗山变10kV罗上线615 | 融创小区#6变 | 3M80507000100116 | 800 | 黄色
2967 | 晋江市 | 罗山变10kV罗上线615 | 融创小区#8变 | 3M80507000100118 | 800 | 黄色
2968 | 晋江市 | 罗山变10kV罗上线615 | 山仔村公用变02# | 0656014064 | 287.87 | 黄色
2969 | 晋江市 | 罗山变10kV罗上线615 | 山仔村公用变05# | 0656016713 | 320 | 黄色
2970 | 晋江市 | 罗山变10kV罗上线615 | 山仔村公用变07# | 3M80507000004666 | 320 | 黄色
2971 | 晋江市 | 罗山变10kV罗上线615 | 山仔村公用变08# | 3M80507000004066 | 320 | 黄色
2972 | 晋江市 | 罗山变10kV罗上线615 | 山仔村公用变10# | 3M80507000029307 | 320 | 黄色
2973 | 晋江市 | 罗山变10kV罗上线615 | 山仔村公用变12# | 3M80507000029978 | 320 | 黄色
2974 | 晋江市 | 罗山变10kV罗上线615 | 山仔村公用变15# | 3M80507000060082 | 266.1 | 黄色
2975 | 晋江市 | 罗山变10kV洋郭线612 | 上郭村公用变02# | 0656014346 | 320 | 黄色
2976 | 晋江市 | 罗山变10kV洋郭线612 | 上郭村公用变03# | 0656012917 | 252 | 黄色
2977 | 晋江市 | 罗山变10kV洋郭线612 | 上郭村公用变08# | 0656014350 | 373.62 | 黄色
2978 | 晋江市 | 罗山变10kV洋郭线612 | 上郭村公用变12# | 0656014835 | 484.2 | 黄色
2979 | 晋江市 | 罗山变10kV洋郭线612 | 上郭村公用变13# | 0656016242 | 504 | 黄色
2980 | 晋江市 | 罗山变10kV洋郭线612 | 上郭村公用变17# | 3M80507000003146 | 504 | 黄色
2981 | 晋江市 | 罗山变10kV洋郭线612 | 上郭村公用变19# | 3M80507000030120 | 257.29 | 黄色
2982 | 晋江市 | 罗山变10kV洋郭线612 | 上郭村公用变21# | 3M80507000053481 | 256.24 | 黄色
2983 | 晋江市 | 罗山变10kV洋郭线612 | 上郭村公用变22# | 3M80507000072404 | 112.26 | 黄色
2984 | 晋江市 | 罗山变10kV洋郭线612 | 上郭村公用变24# | 3M80507000116788 | 193.79 | 黄色
2985 | 晋江市 | 罗山变10kV洋郭线612 | 上郭村公用变29# | 3507232601004031 | 289.48 | 黄色
2986 | 晋江市 | 罗山变10kV洋郭线612 | 上郭村公用变30# | 3506232801005011 | 280.1 | 黄色
2987 | 晋江市 | 罗山变10kV罗上线615 | 书香名邸#10变 | 3501240501004018 | 640 | 黄色
2988 | 晋江市 | 罗山变10kV罗上线615 | 书香名邸#12变 | 3501240501005036 | 640 | 黄色
2989 | 晋江市 | 罗山变10kV罗上线615 | 书香名邸#14变 | 3501240501005039 | 640 | 黄色
2990 | 晋江市 | 罗山变10kV罗上线615 | 书香名邸#16变 | 3501240501004020 | 640 | 黄色
2991 | 晋江市 | 罗山变10kV罗上线615 | 书香名邸#2变 | 3501240501004011 | 640 | 黄色
2992 | 晋江市 | 罗山变10kV罗上线615 | 书香名邸#4变 | 3501240501004014 | 640 | 黄色
2993 | 晋江市 | 罗山变10kV罗上线615 | 书香名邸#6变 | 3501240501005029 | 640 | 黄色
2994 | 晋江市 | 罗山变10kV罗上线615 | 书香名邸#8变 | 3501240501005033 | 640 | 黄色
2995 | 晋江市 | 罗山变10kV罗上线615 | 书香学府#13变 | 3511222901001225 | 640 | 黄色
2996 | 晋江市 | 罗山变10kV罗上线615 | 书香学府#15变 | 3511222901002164 | 504 | 黄色
2997 | 晋江市 | 罗山变10kV罗上线615 | 书香学府#1变 | 3511222901001237 | 640 | 黄色
2998 | 晋江市 | 罗山变10kV罗上线615 | 书香学府#3变 | 3511222901002176 | 640 | 黄色
2999 | 晋江市 | 罗山变10kV罗上线615 | 书香学府#5变 | 3511222901001233 | 640 | 黄色
3000 | 晋江市 | 罗山变10kV罗上线615 | 书香学府#7变 | 3511222901002172 | 504 | 黄色
3001 | 晋江市 | 罗山变10kV罗上线615 | 书香学府11变 | 3511222901002168 | 640 | 黄色
3002 | 晋江市 | 罗山变10kV罗上线615 | 书香学府17变 | 3511222901003190 | 640 | 黄色
3003 | 晋江市 | 罗山变10kV罗上线615 | 书香学府9变 | 3511222901001229 | 640 | 黄色
3004 | 晋江市 | 罗山变10kV罗上线615 | 苏前村公用变10# | 3505232501003104 | 400 | 黄色
3005 | 晋江市 | 罗山变10kV梧桐线619 | 梧桐村公用变01# | 0656011649 | 300.2 | 黄色
3006 | 晋江市 | 罗山变10kV后库线618 | 梧桐村公用变02# | 0656014344 | 504 | 黄色
3007 | 晋江市 | 罗山变10kV梧桐线619 | 梧桐村公用变05# | 3M80507000000984 | 280.91 | 黄色
3008 | 晋江市 | 罗山变10kV后库线618 | 梧桐村公用变06# | 3M80507000009370 | 479 | 黄色
3009 | 晋江市 | 罗山变10kV梧桐线619 | 梧桐村公用变08# | 3M80507000072924 | 320 | 黄色
3010 | 晋江市 | 罗山变10kV古坑线613 | 梧桐村公用变09# | 3506230701000021 | 504 | 绿色
3011 | 晋江市 | 罗山变10kV古坑线613 | 许坑村公用变01# | 0656005686 | 320 | 绿色
3012 | 晋江市 | 罗山变10kV古坑线613 | 许坑村公用变02# | 0656005687 | 320 | 绿色
3013 | 晋江市 | 罗山变10kV古坑线613 | 许坑村公用变07# | 0656016705 | 320 | 绿色
3014 | 晋江市 | 罗山变10kV沙塘线623 | 后库村公用变#8 | 3M80507000038023 | 320 | 黄色
3015 | 晋江市 | 罗山变10kV沙塘线623 | 后库村公用变01# | 0656016275 | 205.6 | 黄色
3016 | 晋江市 | 罗山变10kV沙塘线623 | 后库村公用变02# | 0656005642 | 252 | 黄色
3017 | 晋江市 | 罗山变10kV沙塘线623 | 后库村公用变03# | 0656005697 | 208.88 | 黄色
3018 | 晋江市 | 罗山变10kV沙塘线623 | 后库村公用变04# | 0656018764 | 320 | 黄色
3019 | 晋江市 | 罗山变10kV沙塘线623 | 后库村公用变05# | 0656018765 | 252 | 黄色
3020 | 晋江市 | 罗山变10kV沙塘线623 | 后库村公用变06# | 3M80507000008806 | 294.56 | 黄色
3021 | 晋江市 | 罗山变10kV沙塘线623 | 后库村公用变07# | 3M80507000010574 | 122.92 | 黄色
3022 | 晋江市 | 罗山变10kV沙塘线623 | 后库村公用变09# | 3M80507000060644 | 102.01 | 黄色
3023 | 晋江市 | 罗山变10kV冠科线625 | 后库村公用变11# | 3504242201006001 | 226.64 | 黄色
3024 | 晋江市 | 罗山变10kV沙塘线623 | 后库村公用变12# | 3507241001000033 | 274.1 | 黄色
3025 | 晋江市 | 罗山变10kV冠科线625 | 后洋村公用变15# | 3M80507000001684 | 320 | 黄色
3026 | 晋江市 | 罗山变10kV冠科线625 | 后洋村公用变16# | 3M80507000001685 | 320 | 黄色
3027 | 晋江市 | 罗山变10kV下厝线624 | 缺塘村公用变04# | 0656014063 | 320 | 黄色
3028 | 晋江市 | 罗山变10kV下厝线624 | 缺塘村公用变10# | 3M80507000004286 | 320 | 黄色
3029 | 晋江市 | 罗山变10kV下厝线624 | 缺塘村公用变13# | 3M80507000072320 | 320 | 黄色
3030 | 晋江市 | 罗山变10kV辉煌线621 | 沙塘村#14箱式变 | 0656014229 | 100.94 | 黄色
3031 | 晋江市 | 罗山变10kV沙塘线623 | 沙塘村公用变#27变 | 3M80507000026516 | 196.64 | 黄色
3032 | 晋江市 | 罗山变10kV辉煌线621 | 沙塘村公用变01# | 3512222001000870 | 203.63 | 黄色
3033 | 晋江市 | 罗山变10kV沙塘线623 | 沙塘村公用变02# | 0656014113 | 186.78 | 黄色
3034 | 晋江市 | 罗山变10kV沙塘线623 | 沙塘村公用变03# | 0656013070 | 136.84 | 黄色
3035 | 晋江市 | 罗山变10kV沙塘线623 | 沙塘村公用变04# | 0656005627 | 471.24 | 黄色
3036 | 晋江市 | 罗山变10kV沙塘线623 | 沙塘村公用变05# | 0656005626 | 224.955 | 黄色
3037 | 晋江市 | 罗山变10kV辉煌线621 | 沙塘村公用变06# | 0656005653 | 446.82 | 黄色
3038 | 晋江市 | 罗山变10kV辉煌线621 | 沙塘村公用变07# | 0656005654 | 467.28 | 黄色
3039 | 晋江市 | 罗山变10kV沙塘线623 | 沙塘村公用变08# | 0656016276 | 400 | 黄色
3040 | 晋江市 | 罗山变10kV沙塘线623 | 沙塘村公用变09# | 0656015939 | 320 | 黄色
3041 | 晋江市 | 罗山变10kV冠科线625 | 沙塘村公用变10# | 0656005709 | 320 | 黄色
3042 | 晋江市 | 罗山变10kV沙塘线623 | 沙塘村公用变11# | 0656005623 | 320 | 黄色
3043 | 晋江市 | 罗山变10kV辉煌线621 | 沙塘村公用变12# | 0656005651 | 406.72 | 黄色
3044 | 晋江市 | 罗山变10kV辉煌线621 | 沙塘村公用变13# | 0656005652 | 183.27 | 黄色
3045 | 晋江市 | 罗山变10kV沙塘线623 | 沙塘村公用变15# | 0656014227 | 320 | 黄色
3046 | 晋江市 | 罗山变10kV沙塘线623 | 沙塘村公用变16# | 0656015617 | 320 | 黄色
3047 | 晋江市 | 罗山变10kV辉煌线621 | 沙塘村公用变17# | 3512222001003924 | 375.03 | 黄色
3048 | 晋江市 | 罗山变10kV沙塘线623 | 沙塘村公用变18# | 3M80507000009446 | 263.49 | 黄色
3049 | 晋江市 | 罗山变10kV沙塘线623 | 沙塘村公用变19# | 0656017073 | 148.1 | 黄色
3050 | 晋江市 | 罗山变10kV沙塘线623 | 沙塘村公用变20# | 3M80507000005146 | 138.62 | 黄色
3051 | 晋江市 | 罗山变10kV辉煌线621 | 沙塘村公用变21# | 0656017074 | 242.15 | 黄色
3052 | 晋江市 | 罗山变10kV辉煌线621 | 沙塘村公用变22# | 0656016891 | 190.35 | 黄色
3053 | 晋江市 | 罗山变10kV沙塘线623 | 沙塘村公用变23# | 3M80507000007606 | 225.55 | 黄色
3054 | 晋江市 | 罗山变10kV辉煌线621 | 沙塘村公用变24# | 3M80507000009447 | 320 | 黄色
3055 | 晋江市 | 罗山变10kV沙塘线623 | 沙塘村公用变25# | 3M80507000010312 | 135.18 | 黄色
3056 | 晋江市 | 罗山变10kV沙塘线623 | 沙塘村公用变26# | 3M80507000024909 | 320 | 黄色
3057 | 晋江市 | 罗山变10kV沙塘线623 | 沙塘村公用变28# | 3M80507000057561 | 400 | 黄色
3058 | 晋江市 | 罗山变10kV沙塘线623 | 沙塘村公用变29# | 3M80507000094554 | 202.38 | 黄色
3059 | 晋江市 | 罗山变10kV冠科线625 | 沙塘村公用变30# | 3M80507000130360 | 320 | 黄色
3060 | 晋江市 | 罗山变10kV沙塘线623 | 沙塘村公用变42# | 3503241901008005 | 251.95 | 黄色
3061 | 晋江市 | 罗山变10kV杏田线622 | 塘市村公用变02# | 0656014105 | 195.43 | 黄色
3062 | 晋江市 | 罗山变10kV杏田线622 | 塘市村公用变06# | 0656016889 | 129.515 | 黄色
3063 | 晋江市 | 罗山变10kV杏田线622 | 塘市村公用变14# | 3505241601004008 | 100.61 | 黄色
3064 | 晋江市 | 罗山变10kV下厝线624 | 下埔村公用变02# | 0656012700 | 320 | 黄色
3065 | 晋江市 | 罗山变10kV下厝线624 | 下埔村公用变03# | 0656016243 | 504 | 黄色
3066 | 晋江市 | 罗山变10kV下厝线624 | 下埔村公用变04# | 3M80507000006746 | 320 | 黄色
3067 | 晋江市 | 罗山变10kV杏田线622 | 杏田村公用变#09 | 3M80507000044889 | 149.18 | 黄色
3068 | 晋江市 | 罗山变10kV杏田线622 | 杏田村公用变01# | 0656003605 | 269.9 | 黄色
3069 | 晋江市 | 罗山变10kV杏田线622 | 杏田村公用变02# | 0656014343 | 386.52 | 黄色
3070 | 晋江市 | 罗山变10kV杏田线622 | 杏田村公用变03# | 0656005502 | 252 | 黄色
3071 | 晋江市 | 罗山变10kV杏田线622 | 杏田村公用变04# | 0656005503 | 157.94 | 黄色
3072 | 晋江市 | 罗山变10kV杏田线622 | 杏田村公用变06# | 3M80507000006886 | 248.94 | 黄色
3073 | 晋江市 | 罗山变10kV杏田线622 | 杏田村公用变08# | 3M80507000008046 | 274.22 | 黄色
3074 | 晋江市 | 罗山变10kV杏田线622 | 杏田村公用变10# | 3M80507000131000 | 151.58 | 黄色
3075 | 晋江市 | 罗山变10kV杏田线622 | 杏田村公用变15# | 3509230701000003 | 264.65 | 黄色
3076 | 晋江市 | 罗山变10kV杏田线622 | 学樘府公用变2# | 3512220601000384 | 640 | 黄色
3077 | 晋江市 | 罗山变10kV杏田线622 | 学樘府公用变4# | 3512220601002413 | 640 | 黄色
3078 | 晋江市 | 罗山变10kV杏田线622 | 学樘府公用变6# | 3512220601001474 | 504 | 黄色
3079 | 晋江市 | 罗山变10kV杏田线622 | 学樘府公用变8# | 3512220601002417 | 504 | 黄色
3080 | 晋江市 | 罗山变10kV罗泰线641 | 安泰世界城#1 | 3M80507000029236 | 640 | 绿色
3081 | 晋江市 | 罗山变10kV罗泰线641 | 安泰世界城#11变 | 3M80507000039717 | 640 | 绿色
3082 | 晋江市 | 罗山变10kV罗泰线641 | 安泰世界城#13变 | 3M80507000039695 | 640 | 绿色
3083 | 晋江市 | 罗山变10kV罗泰线641 | 安泰世界城#15变 | 3M80507000039697 | 640 | 绿色
3084 | 晋江市 | 罗山变10kV罗泰线641 | 安泰世界城#3 | 3M80507000029238 | 504 | 绿色
3085 | 晋江市 | 罗山变10kV罗泰线641 | 安泰世界城#5 | 3M80507000029240 | 640 | 绿色
3086 | 晋江市 | 罗山变10kV罗泰线641 | 安泰世界城#7 | 3M80507000039753 | 640 | 绿色
3087 | 晋江市 | 罗山变10kV罗泰线641 | 安泰世界城#9 | 3M80507000039694 | 640 | 绿色
3088 | 晋江市 | 罗山变10kV智园线644 | 港城壹号院2#变 | 3504230401001666 | 640 | 黄色
3089 | 晋江市 | 罗山变10kV智园线644 | 港城壹号院4#变 | 3504230401003715 | 640 | 黄色
3090 | 晋江市 | 罗山变10kV智园线644 | 港城壹号院6#变 | 3504230401003719 | 640 | 黄色
3091 | 晋江市 | 罗山变10kV智园线644 | 港城壹号院8#变 | 3504230401003722 | 640 | 黄色
3092 | 晋江市 | 罗山变10kV步贤线642 | 后林村公用变08# | 3M80507000001804 | 320 | 黄色
3093 | 晋江市 | 罗山变10kV后洋线645 | 后洋村公用变02# | 0656005517 | 195.3 | 黄色
3094 | 晋江市 | 罗山变10kV后洋线645 | 后洋村公用变03# | 0656005518 | 280.22 | 黄色
3095 | 晋江市 | 罗山变10kV后洋线645 | 后洋村公用变04# | 0656005559 | 157.85 | 黄色
3096 | 晋江市 | 罗山变10kV后洋线645 | 后洋村公用变05# | 0656005507 | 23.91 | 黄色
3097 | 晋江市 | 罗山变10kV后洋线645 | 后洋村公用变06# | 0656005510 | 249.745 | 黄色
3098 | 晋江市 | 罗山变10kV后洋线645 | 后洋村公用变07# | 0656005484 | 159.97 | 黄色
3099 | 晋江市 | 罗山变10kV后洋线645 | 后洋村公用变09# | 0656011660 | 21.94 | 黄色
3100 | 晋江市 | 罗山变10kV后洋线645 | 后洋村公用变10# | 0656014837 | 248.75 | 黄色
3101 | 晋江市 | 罗山变10kV后洋线645 | 后洋村公用变11# | 3M80507000000972 | 105.58 | 黄色
3102 | 晋江市 | 罗山变10kV后洋线645 | 后洋村公用变12# | 3510241101056660 | 320 | 黄色
3103 | 晋江市 | 罗山变10kV后洋线645 | 后洋村公用变13# | 3M80507000001185 | 1.165 | 黄色
3104 | 晋江市 | 罗山变10kV后洋线645 | 后洋村公用变14# | 3M80507000001205 | 270.28 | 黄色
3105 | 晋江市 | 罗山变10kV后洋线645 | 后洋村公用变18# | 3M80507000008286 | 320 | 黄色
3106 | 晋江市 | 罗山变10kV后洋线645 | 后洋村公用变20# | 3M80507000073034 | 192.43 | 黄色
3107 | 晋江市 | 罗山变10kV后洋线645 | 后洋村公用变25# | 3M80507000142877 | 39.79 | 黄色
3108 | 晋江市 | 罗山变10kV后洋线645 | 后洋村公用变27# | 3512230101004004 | 320 | 黄色
3109 | 晋江市 | 罗山变10kV后洋线645 | 后洋村公用变28# | 3504242801007007 | 320 | 黄色
3110 | 晋江市 | 罗山变10kV后洋线645 | 后洋村公用变29# | 3506240301004009 | 452.23 | 黄色
3111 | 晋江市 | 罗山变10kV后洋线645 | 后洋村公用变30# | 3505241601004027 | 133.68 | 黄色
3112 | 晋江市 | 罗山变10kV后洋线645 | 后洋村公用变31# | 3506242001008011 | 230 | 黄色
3113 | 晋江市 | 罗山变10kV罗泰线641 | 兰峰小区公用变03# | 3M80507000001826 | 800 | 绿色
3114 | 晋江市 | 罗山变10kV罗泰线641 | 兰峰小区公用变04# | 3M80507000001827 | 800 | 绿色
3115 | 晋江市 | 罗山变10kV罗泰线641 | 兰峰小区公用变13# | 3M80507000005974 | 800 | 绿色
3116 | 晋江市 | 罗山变10kV罗泰线641 | 兰峰小区公用变14# | 3M80507000005975 | 800 | 绿色
3117 | 晋江市 | 罗山变10kV罗泰线641 | 兰峰小区公用变15# | 3M80507000005976 | 640 | 绿色
3118 | 晋江市 | 罗山变10kV罗泰线641 | 兰峰小区公用变16# | 3M80507000005977 | 640 | 绿色
3119 | 晋江市 | 罗山变10kV罗泰线641 | 兰峰小区公用变17# | 3M80507000005978 | 640 | 绿色
3120 | 晋江市 | 罗山变10kV罗泰线641 | 兰峰小区公用变18# | 3M80507000005979 | 640 | 绿色
3121 | 晋江市 | 罗山变10kV罗泰线641 | 兰峰小区公用变19# | 3M80507000005980 | 504 | 绿色
3122 | 晋江市 | 罗山变10kV罗泰线641 | 兰峰小区公用变20# | 3M80507000005981 | 504 | 绿色
3123 | 晋江市 | 罗山变10kV罗泰线641 | 兰峰小区公用变22# | 3M80507000006507 | 640 | 绿色
3124 | 晋江市 | 罗山变10kV罗泰线641 | 兰峰小区公用变24# | 3M80507000006509 | 504 | 绿色
3125 | 晋江市 | 罗山变10kV后洋线645 | 上郭村公用变04# | 0656014347 | 81.69 | 黄色
3126 | 晋江市 | 罗山变10kV步贤线642 | 梧桐村公用变03# | 0656005469 | 320 | 黄色
3127 | 晋江市 | 罗山变10kV步贤线642 | 梧桐村公用变04#（箱式变） | 0656016103 | 479.92 | 黄色
3128 | 晋江市 | 罗山变10kV步贤线642 | 下埔村公用变01# | 0656005470 | 189.18 | 黄色
3129 | 晋江市 | 罗山变10kV步贤线642 | 下埔村公用变05# | 3M80507000030583 | 320 | 黄色
3130 | 晋江市 | 罗山变10kV智园线644 | 芯动家园公用变02# | 3510242201009017 | 640 | 黄色
3131 | 晋江市 | 罗山变10kV智园线644 | 芯动家园公用变04# | 3510242201009018 | 640 | 黄色
3132 | 晋江市 | 罗山变10kV智园线644 | 芯动家园公用变06# | 3510242201009019 | 640 | 黄色
3133 | 晋江市 | 罗山变10kV智园线644 | 芯动家园公用变08# | 3510242201008017 | 640 | 黄色
3134 | 晋江市 | 龙湖变10kV后坑线913 | 陈店公用变03# | 0656001718 | 304 | 黄色
3135 | 晋江市 | 龙湖变10kV龙玉线919 | 杭边公用变11# | 3M80507000118170 | 217.53 | 黄色
3136 | 晋江市 | 龙湖变10kV西畲线918 | 湖北公用变01# | 0656002117 | 292.72 | 黄色
3137 | 晋江市 | 龙湖变10kV西畲线918 | 湖北公用变02# | 0656002114 | 313.28 | 黄色
3138 | 晋江市 | 龙湖变10kV西畲线918 | 湖北公用变03# | 0656002153 | 162.56 | 黄色
3139 | 晋江市 | 龙湖变10kV西畲线918 | 湖北公用变04# | 0656002200 | 320 | 黄色
3140 | 晋江市 | 龙湖变10kV西畲线918 | 湖北公用变08#箱式变 | 0656013002 | 504 | 黄色
3141 | 晋江市 | 龙湖变10kV西畲线918 | 湖北公用变11# | 3M80507000001944 | 320 | 黄色
3142 | 晋江市 | 龙湖变10kV西畲线918 | 湖北公用变12# | 3M80507000003446 | 189.08 | 黄色
3143 | 晋江市 | 龙湖变10kV西畲线918 | 湖北公用变15# | 3M80507000030400 | 320 | 黄色
3144 | 晋江市 | 龙湖变10kV西畲线918 | 湖北公用变18# | 3505242801005027 | 273.5 | 黄色
3145 | 晋江市 | 龙湖变10kV西畲线918 | 湖北公用变20# | 3508241301013001 | 320 | 黄色
3146 | 晋江市 | 龙湖变10kV西畲线918 | 坑尾公用变01# | 0656018737 | 200 | 黄色
3147 | 晋江市 | 龙湖变10kV西畲线918 | 坑尾公用变02# | 0656002180 | 252 | 黄色
3148 | 晋江市 | 龙湖变10kV西畲线918 | 坑尾公用变03# | 3M80507000029099 | 320 | 黄色
3149 | 晋江市 | 龙湖变10kV西畲线918 | 坑尾公用变04# | 3M80507000143219 | 320 | 黄色
3150 | 晋江市 | 龙湖变10kV西畲线918 | 龙湖充电桩公用变01# | 3M80507000127690 | 504 | 黄色
3151 | 晋江市 | 龙湖变10kV龙玉线919 | 龙玉公用变01# | 0656001665 | 320 | 黄色
3152 | 晋江市 | 龙湖变10kV龙玉线919 | 龙玉公用变02# | 0656001657 | 320 | 黄色
3153 | 晋江市 | 龙湖变10kV龙玉线919 | 龙玉公用变03# | 0656001676 | 504 | 黄色
3154 | 晋江市 | 龙湖变10kV龙玉线919 | 龙玉公用变05# | 0656001658 | 252 | 黄色
3155 | 晋江市 | 龙湖变10kV龙玉线919 | 龙玉公用变06# | 0000764521 | 504 | 黄色
3156 | 晋江市 | 龙湖变10kV龙玉线919 | 龙玉公用变07#箱式变 | 3M80507000006146 | 471 | 黄色
3157 | 晋江市 | 龙湖变10kV龙玉线919 | 龙玉公用变08# | 3M80507000008586 | 230 | 黄色
3158 | 晋江市 | 龙湖变10kV龙玉线919 | 龙玉公用变09# | 3M80507000029856 | 312.08 | 黄色
3159 | 晋江市 | 龙湖变10kV龙玉线919 | 龙玉公用变11# | 3M80507000117234 | 251.56 | 黄色
3160 | 晋江市 | 龙湖变10kV龙玉线919 | 龙玉公用变12# | 3M80507000144641 | 320 | 黄色
3161 | 晋江市 | 龙湖变10kV后坑线913 | 龙园公用变02# | 0656001716 | 252 | 黄色
3162 | 晋江市 | 龙湖变10kV后坑线913 | 龙园公用变03# | 0656001717 | 320 | 黄色
3163 | 晋江市 | 龙湖变10kV后坑线913 | 龙园公用变07# | 3M80507000073158 | 285.78 | 黄色
3164 | 晋江市 | 龙湖变10kV龙玉线919 | 龙园公用变08# | 3M80507000095696 | 166.67 | 黄色
3165 | 晋江市 | 龙湖变10kV石厦线912 | 石厦公用变02# | 0656016195 | 252 | 黄色
3166 | 晋江市 | 龙湖变10kV石厦线912 | 石厦公用变03# | 0656016196 | 320 | 黄色
3167 | 晋江市 | 龙湖变10kV石厦线912 | 石厦公用变05# | 0656001952 | 320 | 黄色
3168 | 晋江市 | 龙湖变10kV石厦线912 | 石厦公用变09# | 3M80507000025874 | 320 | 黄色
3169 | 晋江市 | 龙湖变10kV后坑线913 | 溪后公用变01# | 0656001734 | 215.5 | 黄色
3170 | 晋江市 | 龙湖变10kV后坑线913 | 溪后公用变03# | 0656016962 | 295.22 | 黄色
3171 | 晋江市 | 龙湖变10kV后坑线913 | 溪后公用变04# | 3506230601002030 | 259.5 | 黄色
3172 | 晋江市 | 龙湖变10kV后坑线913 | 曾厝公用变01# | 0656001727 | 222.56 | 黄色
3173 | 晋江市 | 龙湖变10kV后坑线913 | 曾厝公用变02# | 0656001728 | 266.8 | 黄色
3174 | 晋江市 | 龙湖变10kV后坑线913 | 曾厝公用变03# | 3M80507000044838 | 269.46 | 黄色
3175 | 晋江市 | 龙湖变10kV龙玉线919 | 曾厝公用变04# | 3M80507000031137 | 320 | 黄色
3176 | 晋江市 | 龙湖变10kV龙永Ⅰ回921 | 钞厝公用变01# | 0656001944 | 84.73 | 黄色
3177 | 晋江市 | 龙湖变10kV龙永Ⅰ回921 | 钞厝公用变02# | 0656001945 | 504 | 黄色
3178 | 晋江市 | 龙湖变10kV龙永Ⅰ回921 | 钞厝公用变03# | 3M80507000006127 | 200.22 | 黄色
3179 | 晋江市 | 龙湖变10kV龙永Ⅰ回921 | 钞厝公用变04#箱式变 | 3M80507000091963 | 504 | 黄色
3180 | 晋江市 | 龙湖变10kV溪前线925 | 陈店公用变01# | 0656001982 | 320 | 黄色
3181 | 晋江市 | 龙湖变10kV溪前线925 | 陈店公用变02# | 0656001978 | 209.1 | 黄色
3182 | 晋江市 | 龙湖变10kV溪前线925 | 古湖公用变01# | 0656001972 | 320 | 黄色
3183 | 晋江市 | 龙湖变10kV溪前线925 | 古湖公用变02# | 0000739004 | 244.44 | 黄色
3184 | 晋江市 | 龙湖变10kV龙永Ⅰ回921 | 古湖公用变04# | 3M80507000103932 | 160 | 黄色
3185 | 晋江市 | 龙湖变10kV联许线926 | 古盈公用变01# | 0656002075 | 316.7 | 黄色
3186 | 晋江市 | 龙湖变10kV联许线926 | 古盈公用变02# | 3M80507000006947 | 320 | 黄色
3187 | 晋江市 | 龙湖变10kV联许线926 | 龙湖镇区公用变01#箱式变 | 0656002079 | 504 | 黄色
3188 | 晋江市 | 龙湖变10kV联许线926 | 龙湖镇区公用变02#箱式变 | 0656002080 | 400 | 黄色
3189 | 晋江市 | 龙湖变10kV联许线926 | 龙湖镇区公用变11#箱式变 | 0656015789 | 320 | 黄色
3190 | 晋江市 | 龙湖变10kV联许线926 | 龙湖镇区公用变15#箱式变 | 3M80507000083136 | 400 | 黄色
3191 | 晋江市 | 龙湖变10kV联许线926 | 龙湖镇区公用变18# | 3509242401014013 | 320 | 黄色
3192 | 晋江市 | 龙湖变10kV溪前线925 | 龙园公用变01# | 0656001980 | 42.84 | 黄色
3193 | 晋江市 | 龙湖变10kV溪前线925 | 龙园公用变05#箱式变 | 0656001981 | 443.82 | 黄色
3194 | 晋江市 | 龙湖变10kV联许线926 | 南浔公用变15# | 3M80507000076746 | 640 | 黄色
3195 | 晋江市 | 龙湖变10kV龙永Ⅰ回921 | 石厦公用变01# | 0656001947 | 265.44 | 黄色
3196 | 晋江市 | 龙湖变10kV龙永Ⅰ回921 | 石厦公用变04# | 0656001948 | 295.2 | 黄色
3197 | 晋江市 | 龙湖变10kV龙永Ⅰ回921 | 石厦公用变07# | 0656001970 | 160 | 黄色
3198 | 晋江市 | 龙湖变10kV龙永Ⅰ回921 | 石厦公用变08# | 3M80507000000018 | 310 | 黄色
3199 | 晋江市 | 龙湖变10kV龙永Ⅰ回921 | 石厦公用变10# | 3509242801012001 | 162.13 | 黄色
3200 | 晋江市 | 龙湖变10kV联许线926 | 锡坑公用变06#箱式变 | 3M80507000009596 | 504 | 黄色
3201 | 晋江市 | 龙湖变10kV宏纸线941 | 枫林公用变01#箱式变 | 0656002074 | 327.95 | 黄色
3202 | 晋江市 | 龙湖变10kV宏纸线941 | 枫林公用变02# | 0656002089 | 320 | 黄色
3203 | 晋江市 | 龙湖变10kV宏纸线941 | 枫林公用变03# | 0656016967 | 32.89 | 黄色
3204 | 晋江市 | 龙湖变10kV宏纸线941 | 枫林公用变04# | 0656018742 | 216.23 | 黄色
3205 | 晋江市 | 龙湖变10kV宏纸线941 | 龙湖镇区公用变03#箱式变 | 0656014057 | 376.01 | 黄色
3206 | 晋江市 | 龙湖变10kV龙园线942 | 龙园公用变04# | 0656001695 | 320 | 黄色
3207 | 晋江市 | 龙湖变10kV龙园线942 | 龙园公用变09#箱式变 | 3M80507000068578 | 198.22 | 黄色
3208 | 晋江市 | 龙湖变10kV宏纸线941 | 锡坑公用变01# | 0656002095 | 320 | 黄色
3209 | 晋江市 | 龙湖变10kV宏纸线941 | 锡坑公用变02# | 0656002096 | 320 | 黄色
3210 | 晋江市 | 龙湖变10kV宏纸线941 | 锡坑公用变03# | 0656011758 | 252 | 黄色
3211 | 晋江市 | 龙湖变10kV宏纸线941 | 锡坑公用变04# | 0656016217 | 320 | 黄色
3212 | 晋江市 | 龙湖变10kV宏纸线941 | 锡坑公用变05# | 0656017041 | 252 | 黄色
3213 | 晋江市 | 龙湖变10kV宏纸线941 | 锡坑公用变07#箱式变 | 3M80507000075875 | 400 | 黄色
3214 | 晋江市 | 龙湖变10kV宏纸线941 | 锡坑公用变08#箱式变 | 3503232701002013 | 504 | 黄色
3215 | 晋江市 | 龙湖变10kV宏纸线941 | 锡坑公用变09# | 3508242001016004 | 320 | 黄色
3216 | 晋江市 | 莲屿变10kV晋宝线913 | 陈普佳苑1#公用变 | 3M80507000058662 | 800 | 绿色
3217 | 晋江市 | 莲屿变10kV晋宝线913 | 陈普佳苑3#公用变 | 3M80507000058664 | 800 | 绿色
3218 | 晋江市 | 莲屿变10kV晋宝线913 | 陈普佳苑5#公用变 | 3M80507000062921 | 800 | 绿色
3219 | 晋江市 | 莲屿变10kV莲屿Ⅱ回911 | 城区公用变001# | 0656008380 | 320 | 黄色
3220 | 晋江市 | 莲屿变10kV莲屿Ⅱ回911 | 城区公用变071# | 0656008383 | 320 | 黄色
3221 | 晋江市 | 莲屿变10kV莲屿Ⅱ回911 | 城区公用变108#中堡1#分 | 0656013967 | 504 | 黄色
3222 | 晋江市 | 莲屿变10kV莲屿Ⅱ回911 | 城区公用变113# | 0656013971 | 320 | 黄色
3223 | 晋江市 | 莲屿变10kV象山Ⅰ回912 | 城区公用变145#世纪花园 | 0656018701 | 640 | 绿色
3224 | 晋江市 | 莲屿变10kV象山Ⅰ回912 | 城区公用变146#世纪花园 | 0656018702 | 640 | 绿色
3225 | 晋江市 | 莲屿变10kV象山Ⅰ回912 | 城区公用变147#世纪花园 | 0656018703 | 640 | 绿色
3226 | 晋江市 | 莲屿变10kV象山Ⅰ回912 | 城区公用变148#世纪花园 | 0656018704 | 640 | 绿色
3227 | 晋江市 | 莲屿变10kV象山Ⅰ回912 | 城区公用变151#世纪花园 | 0656018707 | 800 | 绿色
3228 | 晋江市 | 莲屿变10kV象山Ⅰ回912 | 城区公用变152#世纪花园 | 0656018708 | 800 | 绿色
3229 | 晋江市 | 莲屿变10kV东坊线916 | 坊脚村公用变01# | 0656010292 | 504 | 黄色
3230 | 晋江市 | 莲屿变10kV东坊线916 | 坊脚村公用变02# | 0656010295 | 504 | 黄色
3231 | 晋江市 | 莲屿变10kV大远线915 | 坊脚村公用变08# | 0656010296 | 320 | 绿色
3232 | 晋江市 | 莲屿变10kV东坊线916 | 坊脚村公用变09# | 0656010297 | 504 | 黄色
3233 | 晋江市 | 莲屿变10kV大远线915 | 坊脚村公用变12# | 0656010293 | 504 | 绿色
3234 | 晋江市 | 莲屿变10kV东坊线916 | 坊脚村公用变14# | 0656011061 | 320 | 黄色
3235 | 晋江市 | 莲屿变10kV东坊线916 | 坊脚村公用变22# | 0656015897 | 504 | 黄色
3236 | 晋江市 | 莲屿变10kV东坊线916 | 坊脚村公用变23# | 0656018896 | 504 | 黄色
3237 | 晋江市 | 莲屿变10kV东坊线916 | 坊脚村公用变31# | 3M80507000083729 | 320 | 黄色
3238 | 晋江市 | 莲屿变10kV东坊线916 | 坊脚村公用变32# | 3M80507000115228 | 504 | 黄色
3239 | 晋江市 | 莲屿变10kV大远线915 | 坊脚村公用变34# | 3M80507000030184 | 320 | 绿色
3240 | 晋江市 | 莲屿变10kV东坊线916 | 坊脚村公用变42# | 3504231301002031 | 504 | 黄色
3241 | 晋江市 | 莲屿变10kV东坊线916 | 坊脚村公用变43# | 3504232301001049 | 504 | 黄色
3242 | 晋江市 | 莲屿变10kV东坊线916 | 坊脚村公用变44# | 3506230601002043 | 504 | 黄色
3243 | 晋江市 | 莲屿变10kV东坊线916 | 坊脚村公用变47# | 3511240501009023 | 492 | 黄色
3244 | 晋江市 | 莲屿变10kV高霞Ⅱ回914 | 高霞公用变02# | 0656008130 | 320 | 绿色
3245 | 晋江市 | 莲屿变10kV高霞Ⅱ回914 | 高霞公用变12# | 0656016133 | 320 | 绿色
3246 | 晋江市 | 莲屿变10kV益民线917 | 湖中村公用变28# | 3M80507000007067 | 320 | 黄色
3247 | 晋江市 | 莲屿变10kV益民线917 | 湖中村公用变37# | 3510232001014010 | 484 | 黄色
3248 | 晋江市 | 莲屿变10kV益民线917 | 花厅口村公用变09# | 0656010638 | 320 | 黄色
3249 | 晋江市 | 莲屿变10kV益民线917 | 花厅口村公用变18# | 0656010905 | 320 | 黄色
3250 | 晋江市 | 莲屿变10kV益民线917 | 花厅口村公用变21# | 0656012735 | 640 | 黄色
3251 | 晋江市 | 莲屿变10kV莲屿Ⅱ回911 | 青阳莲花小区#1公用变 | 3M80507000078576 | 800 | 黄色
3252 | 晋江市 | 莲屿变10kV莲屿Ⅱ回911 | 青阳莲花小区#3公用变 | 3M80507000078591 | 800 | 黄色
3253 | 晋江市 | 莲屿变10kV莲屿Ⅱ回911 | 青阳莲花小区#5公用变 | 3M80507000078592 | 1000 | 黄色
3254 | 晋江市 | 莲屿变10kV莲屿Ⅱ回911 | 泉安尚城#1公用变 | 3M80507000052378 | 800 | 黄色
3255 | 晋江市 | 莲屿变10kV莲屿Ⅱ回911 | 泉安尚城#2公用变 | 3M80507000057215 | 800 | 黄色
3256 | 晋江市 | 莲屿变10kV莲屿Ⅱ回911 | 泉安尚城珑郡#1变 | 3502230601001320 | 800 | 黄色
3257 | 晋江市 | 莲屿变10kV莲屿Ⅱ回911 | 泉安尚城珑郡#3变 | 3502230601000326 | 640 | 黄色
3258 | 晋江市 | 莲屿变10kV莲屿Ⅱ回911 | 天骏壹品#2公用变 | 3M80507000081470 | 800 | 黄色
3259 | 晋江市 | 莲屿变10kV莲屿Ⅱ回911 | 天骏壹品#4公用变 | 3M80507000081472 | 1000 | 黄色
3260 | 晋江市 | 莲屿变10kV象山Ⅰ回912 | 象山公用变04# | 0656012564 | 252 | 绿色
3261 | 晋江市 | 莲屿变10kV晋宝线913 | 中骏云景台#2公用变 | 3M80507000065968 | 1000 | 绿色
3262 | 晋江市 | 莲屿变10kV晋宝线913 | 中骏云景台#4公用变 | 3M80507000065970 | 1000 | 绿色
3263 | 晋江市 | 莲屿变10kV八八线925 | 城区公用变#259 | 3M80507000004870 | 320 | 绿色
3264 | 晋江市 | 莲屿变10kV八八线925 | 城区公用变051# | 3M80507000003234 | 504 | 绿色
3265 | 晋江市 | 莲屿变10kV八八线925 | 城区公用变058#审计局 | 0656008567 | 252 | 绿色
3266 | 晋江市 | 莲屿变10kV八八线925 | 城区公用变072#八八商业城 | 3M80507000001344 | 576 | 绿色
3267 | 晋江市 | 莲屿变10kV八八线925 | 城区公用变096#融丰箱式变 | 0656008558 | 400 | 绿色
3268 | 晋江市 | 莲屿变10kV八八线925 | 城区公用变101#工行箱式变 | 0656008550 | 400 | 绿色
3269 | 晋江市 | 莲屿变10kV八八线925 | 城区公用变109#五星 | 0656013965 | 800 | 绿色
3270 | 晋江市 | 莲屿变10kV八八线925 | 城区公用变116#建行箱变、150交警大队、50交警大队、100消防大队 | 0656008552 | 180 | 绿色
3271 | 晋江市 | 莲屿变10kV八八线925 | 城区公用变134#金山1# | 0656016250 | 504 | 绿色
3272 | 晋江市 | 莲屿变10kV八八线925 | 城区公用变134#金山2# | 0656016252 | 504 | 绿色
3273 | 晋江市 | 莲屿变10kV市星线921 | 坊脚村公用变15# | 0656012271 | 504 | 黄色
3274 | 晋江市 | 莲屿变10kV市星线921 | 坊脚村公用变18# | 0656013019 | 320 | 黄色
3275 | 晋江市 | 莲屿变10kV市星线921 | 坊脚村公用变24# | 0001477005 | 281.5 | 黄色
3276 | 晋江市 | 莲屿变10kV轻纺线924 | 高霞公用变04# | 0656008144 | 320 | 黄色
3277 | 晋江市 | 莲屿变10kV工商线923 | 高霞公用变05# | 0656008327 | 320 | 绿色
3278 | 晋江市 | 莲屿变10kV轻纺线924 | 高霞公用变06# | 0656008160 | 320 | 黄色
3279 | 晋江市 | 莲屿变10kV轻纺线924 | 高霞公用变13# | 3M80507000003929 | 301.3 | 黄色
3280 | 晋江市 | 莲屿变10kV轻纺线924 | 高霞公用变14# | 3M80507000006906 | 320 | 黄色
3281 | 晋江市 | 莲屿变10kV轻纺线924 | 高霞公用变19# | 3511241301023018 | 320 | 黄色
3282 | 晋江市 | 莲屿变10kV豪骏线927 | 高霞新天地公用变01# | 3M80507000029220 | 640 | 绿色
3283 | 晋江市 | 莲屿变10kV豪骏线927 | 高霞新天地公用变02# | 3M80507000029221 | 640 | 绿色
3284 | 晋江市 | 莲屿变10kV豪骏线927 | 高霞新天地公用变03# | 3M80507000029222 | 640 | 绿色
3285 | 晋江市 | 莲屿变10kV豪骏线927 | 高霞新天地公用变04# | 3M80507000029223 | 640 | 绿色
3286 | 晋江市 | 莲屿变10kV豪骏线927 | 高霞新天地公用变05# | 3M80507000029224 | 640 | 绿色
3287 | 晋江市 | 莲屿变10kV豪骏线927 | 高霞新天地公用变06# | 3M80507000029225 | 640 | 绿色
3288 | 晋江市 | 莲屿变10kV豪骏线927 | 高霞新天地公用变07# | 3M80507000029226 | 640 | 绿色
3289 | 晋江市 | 莲屿变10kV豪骏线927 | 高霞新天地公用变08# | 3M80507000029227 | 640 | 绿色
3290 | 晋江市 | 莲屿变10kV豪骏线927 | 高霞新天地公用变09# | 3M80507000029228 | 640 | 绿色
3291 | 晋江市 | 莲屿变10kV豪骏线927 | 高霞新天地公用变10# | 3M80507000029229 | 640 | 绿色
3292 | 晋江市 | 莲屿变10kV豪骏线927 | 高霞新天地公用变11# | 3M80507000029230 | 640 | 绿色
3293 | 晋江市 | 莲屿变10kV豪骏线927 | 高霞新天地公用变12# | 3M80507000029231 | 640 | 绿色
3294 | 晋江市 | 莲屿变10kV豪骏线927 | 高霞新天地公用变13# | 3M80507000029232 | 640 | 绿色
3295 | 晋江市 | 莲屿变10kV联桂线922 | 桂林村公用变01# | 0656010994 | 320 | 黄色
3296 | 晋江市 | 莲屿变10kV联桂线922 | 桂林村公用变06# | 0656010997 | 504 | 黄色
3297 | 晋江市 | 莲屿变10kV联桂线922 | 桂林村公用变09# | 0656010999 | 504 | 黄色
3298 | 晋江市 | 莲屿变10kV联桂线922 | 桂林村公用变10#1 | 0656011028 | 320 | 黄色
3299 | 晋江市 | 莲屿变10kV联桂线922 | 桂林村公用变13# | 0656012837 | 320 | 黄色
3300 | 晋江市 | 莲屿变10kV联桂线922 | 桂林村公用变16# | 0656015124 | 504 | 黄色
3301 | 晋江市 | 莲屿变10kV联桂线922 | 桂林村公用变18# | 0656015122 | 370 | 黄色
3302 | 晋江市 | 莲屿变10kV联桂线922 | 桂林村公用变25# | 3M80507000115394 | 487.8 | 黄色
3303 | 晋江市 | 莲屿变10kV联桂线922 | 桂林村公用变27# | 3M80507000030204 | 460.3 | 黄色
3304 | 晋江市 | 莲屿变10kV联桂线922 | 桂林村公用变28# | 3M80507000037199 | 320 | 黄色
3305 | 晋江市 | 莲屿变10kV联桂线922 | 桂林村公用变29# | 3506241801006010 | 320 | 黄色
3306 | 晋江市 | 莲屿变10kV豪骏线927 | 青阳莲花小区#2公用变 | 3M80507000078590 | 800 | 绿色
3307 | 晋江市 | 莲屿变10kV豪骏线927 | 青阳莲花小区#4公用变 | 3M80507000078577 | 800 | 绿色
3308 | 晋江市 | 莲屿变10kV豪骏线927 | 青阳莲花小区#6公用变 | 3M80507000078595 | 1000 | 绿色
3309 | 晋江市 | 莲屿变10kV工商线923 | 泉安尚城珑郡#2变 | 3502230601002278 | 800 | 绿色
3310 | 晋江市 | 莲屿变10kV工商线923 | 泉安尚城珑郡#4变 | 3502230601003283 | 640 | 绿色
3311 | 晋江市 | 莲屿变10kV豪骏线927 | 天骏壹品#1公用变 | 3M80507000081469 | 800 | 绿色
3312 | 晋江市 | 莲屿变10kV豪骏线927 | 天骏壹品#3公用变 | 3M80507000081471 | 1000 | 绿色
3313 | 晋江市 | 莲屿变10kV八八线925 | 曾井11#、边防大队 | 0656008564 | 400 | 绿色
3314 | 晋江市 | 莲屿变10kV八八线925 | 曾井公用变03# | 0656016986 | 1000 | 绿色
3315 | 晋江市 | 莲屿变10kV八八线925 | 曾井公用变10#环保局、农技推广、曾井10#、电力公司1#箱式变 | 0656008560 | 200 | 绿色
3316 | 晋江市 | 莲屿变10kV工商线923 | 曾井公用变22# | 0656015991 | 320 | 绿色
3317 | 晋江市 | 莲屿变10kV八八线925 | 曾井公用变23# | 0656018814 | 1000 | 绿色
3318 | 晋江市 | 莲屿变10kV工商线923 | 曾井公用变35# | 3503232701000014 | 320 | 绿色
3319 | 晋江市 | 莲屿变10kV屿泰线933 | 坊脚村#27公用变 | 3M80507000005067 | 320 | 绿色
3320 | 晋江市 | 莲屿变10kV屿泰线933 | 坊脚村公用变04# | 0656011050 | 320 | 绿色
3321 | 晋江市 | 莲屿变10kV屿泰线933 | 坊脚村公用变10# | 0656011049 | 320 | 绿色
3322 | 晋江市 | 莲屿变10kV屿泰线933 | 坊脚村公用变16# | 0656012728 | 320 | 绿色
3323 | 晋江市 | 莲屿变10kV屿泰线933 | 坊脚村公用变21# | 0656014585 | 320 | 绿色
3324 | 晋江市 | 莲屿变10kV屿泰线933 | 坊脚村公用变35# | 3M80507000047619 | 320 | 绿色
3325 | 晋江市 | 莲屿变10kV屿泰线933 | 坊脚村公用变40# | 3M80507000147845 | 320 | 绿色
3326 | 晋江市 | 莲屿变10kV莲潭线935 | 桂林村公用变02# | 0656010995 | 320 | 绿色
3327 | 晋江市 | 莲屿变10kV莲潭线935 | 桂林村公用变03# | 0656012270 | 320 | 绿色
3328 | 晋江市 | 莲屿变10kV莲潭线935 | 桂林村公用变04# | 0656011306 | 320 | 绿色
3329 | 晋江市 | 莲屿变10kV屿泰线933 | 桂林村公用变07# | 0656010998 | 320 | 绿色
3330 | 晋江市 | 莲屿变10kV莲潭线935 | 桂林村公用变11# | 0656010996 | 320 | 绿色
3331 | 晋江市 | 莲屿变10kV莲潭线935 | 桂林村公用变20# | 0656016301 | 504 | 绿色
3332 | 晋江市 | 莲屿变10kV鹏青线932 | 花厅口村公用变19# | 0656012733 | 300 | 黄色
3333 | 晋江市 | 莲屿变10kV鹏青线932 | 花厅口村公用变20# | 0656012734 | 320 | 黄色
3334 | 晋江市 | 莲屿变10kV鹏青线932 | 花厅口村公用变27# | 0001891506 | 640 | 黄色
3335 | 晋江市 | 莲屿变10kV鹏青线932 | 青阳新村公用变03# | 0656010783 | 400 | 黄色
3336 | 晋江市 | 莲屿变10kV鹏青线932 | 青阳新村公用变04# | 0656010756 | 320 | 黄色
3337 | 晋江市 | 莲屿变10kV鹏青线932 | 青阳新村公用变05# | 0656010757 | 320 | 黄色
3338 | 晋江市 | 莲屿变10kV金威线931 | 青阳新村公用变06# | 0656013153 | 128 | 黄色
3339 | 晋江市 | 莲屿变10kV鹏青线932 | 青阳新村公用变09# | 3M80507000006107 | 320 | 黄色
3340 | 晋江市 | 莲屿变10kV鹏青线932 | 阳光首府公用变01# | 3512222601002675 | 640 | 黄色
3341 | 晋江市 | 莲屿变10kV鹏青线932 | 阳光首府公用变03# | 3512222601002677 | 320 | 黄色
3342 | 晋江市 | 莲屿变10kV亿盛Ⅱ回941 | 城区公用变004# | 0656008388 | 320 | 绿色
3343 | 晋江市 | 莲屿变10kV亿盛Ⅱ回941 | 城区公用变048# | 0656008390 | 320 | 绿色
3344 | 晋江市 | 莲屿变10kV亿盛Ⅱ回941 | 城区公用变059#东方红箱式变 | 0656008363 | 1000 | 绿色
3345 | 晋江市 | 莲屿变10kV亿盛Ⅱ回941 | 城区公用变128# | 0656015573 | 1000 | 绿色
3346 | 晋江市 | 莲屿变10kV亿盛Ⅱ回941 | 城区公用变136#亿盛2# | 0656016256 | 1000 | 绿色
3347 | 晋江市 | 莲屿变10kV和丰线944 | 宫口村公用变05# | 0656010990 | 504 | 黄色
3348 | 晋江市 | 莲屿变10kV和丰线944 | 宫口村公用变08# | 0656011035 | 320 | 黄色
3349 | 晋江市 | 莲屿变10kV和丰线944 | 宫口村公用变13# | 0656012672 | 320 | 黄色
3350 | 晋江市 | 莲屿变10kV和丰线944 | 宫口村公用变16# | 0656013805 | 504 | 黄色
3351 | 晋江市 | 莲屿变10kV和丰线944 | 宫口村公用变23# | 3M80507000006047 | 320 | 黄色
3352 | 晋江市 | 莲屿变10kV和丰线944 | 宫口村公用变35# | 3506231501005013 | 320 | 黄色
3353 | 晋江市 | 莲屿变10kV和丰线944 | 宫口村公用变38# | 3510241001013050 | 320 | 黄色
3354 | 晋江市 | 莲屿变10kV屿金线946 | 金龙壹号广场#11公用变 | 3M80507000110452 | 800 | 绿色
3355 | 晋江市 | 莲屿变10kV屿金线946 | 金龙壹号广场#13公用变 | 3M80507000110453 | 800 | 绿色
3356 | 晋江市 | 莲屿变10kV屿金线946 | 金龙壹号广场#15公用变 | 3M80507000110455 | 800 | 绿色
3357 | 晋江市 | 莲屿变10kV屿金线946 | 金龙壹号广场#1公用变 | 3M80507000110413 | 800 | 绿色
3358 | 晋江市 | 莲屿变10kV屿金线946 | 金龙壹号广场#3公用变 | 3M80507000110448 | 800 | 绿色
3359 | 晋江市 | 莲屿变10kV屿金线946 | 金龙壹号广场#5公用变 | 3M80507000110449 | 800 | 绿色
3360 | 晋江市 | 莲屿变10kV屿金线946 | 金龙壹号广场#7公用变 | 3M80507000110450 | 800 | 绿色
3361 | 晋江市 | 莲屿变10kV屿金线946 | 金龙壹号广场#9公用变 | 3M80507000110451 | 800 | 绿色
3362 | 晋江市 | 莲屿变10kV象峰线945 | 金域国际#11公用变 | 3511221701003125 | 640 | 绿色
3363 | 晋江市 | 莲屿变10kV象峰线945 | 金域国际#1公用变 | 3511221701002111 | 640 | 绿色
3364 | 晋江市 | 莲屿变10kV象峰线945 | 金域国际#3公用变 | 3511221701000142 | 640 | 绿色
3365 | 晋江市 | 莲屿变10kV象峰线945 | 金域国际#5公用变 | 3511221701003121 | 640 | 绿色
3366 | 晋江市 | 莲屿变10kV象峰线945 | 金域国际#7公用变 | 3511221701001131 | 640 | 绿色
3367 | 晋江市 | 莲屿变10kV象峰线945 | 金域国际#9公用变 | 3511221701002115 | 640 | 绿色
3368 | 晋江市 | 莲屿变10kV东代线942 | 时代广场阳光配电室阳光公用变1# | 0000380002 | 1000 | 黄色
3369 | 晋江市 | 莲屿变10kV东代线942 | 时代广场阳光配电室阳光公用变2# | 0000384005 | 800 | 黄色
3370 | 晋江市 | 莲屿变10kV象峰线945 | 象峰小区#11公用变 | 3M80507000083702 | 800 | 绿色
3371 | 晋江市 | 莲屿变10kV象峰线945 | 象峰小区#1公用变 | 3M80507000083709 | 640 | 绿色
3372 | 晋江市 | 莲屿变10kV象峰线945 | 象峰小区#3公用变 | 3M80507000083695 | 800 | 绿色
3373 | 晋江市 | 莲屿变10kV象峰线945 | 象峰小区#5公用变 | 3M80507000083697 | 800 | 绿色
3374 | 晋江市 | 莲屿变10kV象峰线945 | 象峰小区#7公用变 | 3M80507000083699 | 800 | 绿色
3375 | 晋江市 | 莲屿变10kV象峰线945 | 象峰小区#9公用变 | 3M80507000083701 | 640 | 绿色
3376 | 晋江市 | 莲屿变10kV象峰线945 | 中南和樾#12公用变 | 3M80507000145408 | 640 | 绿色
3377 | 晋江市 | 莲屿变10kV象峰线945 | 中南和樾#14公用变 | 3M80507000145409 | 640 | 绿色
3378 | 晋江市 | 莲屿变10kV象峰线945 | 中南和樾#16公用变 | 3M80507000145412 | 640 | 绿色
3379 | 晋江市 | 莲屿变10kV象峰线945 | 中南和樾#18公用变 | 3M80507000145413 | 640 | 绿色
3380 | 晋江市 | 莲屿变10kV象峰线945 | 中南和樾#20公用变 | 3M80507000145415 | 504 | 绿色
3381 | 晋江市 | 莲屿变10kV象峰线945 | 中南璞樾院#2公用变 | 3M80507000146022 | 504 | 绿色
3382 | 晋江市 | 莲屿变10kV象峰线945 | 中南璞樾院#4公用变 | 3M80507000146023 | 504 | 绿色
3383 | 晋江市 | 莲屿变10kV象峰线945 | 中南璞樾院#6公用变 | 3M80507000146025 | 640 | 绿色
3384 | 晋江市 | 力争变10kV上陈线913 | 菌边19#变支线#1A菌边公用变19#配变 | 3511232401004033 | 320 | 黄色
3385 | 晋江市 | 力争变10kV上陈线913 | 菌边公用变01# | 0656005235 | 252 | 黄色
3386 | 晋江市 | 力争变10kV上陈线913 | 菌边公用变02# | 0656005236 | 320 | 黄色
3387 | 晋江市 | 力争变10kV上陈线913 | 菌边公用变04# | 0656005237 | 252 | 黄色
3388 | 晋江市 | 力争变10kV上陈线913 | 菌边公用变05# | 0656014824 | 252 | 黄色
3389 | 晋江市 | 力争变10kV上陈线913 | 菌边公用变08# | 3M80507000001066 | 252 | 黄色
3390 | 晋江市 | 力争变10kV上陈线913 | 菌边公用变09# | 3M80507000000644 | 252 | 黄色
3391 | 晋江市 | 力争变10kV上陈线913 | 菌边公用变11# | 3M80507000005547 | 273.85 | 黄色
3392 | 晋江市 | 力争变10kV上陈线913 | 菌边公用变14# | 3M80507000006287 | 320 | 黄色
3393 | 晋江市 | 力争变10kV上陈线913 | 菌边公用变16# | 3M80507000010152 | 320 | 黄色
3394 | 晋江市 | 力争变10kV上陈线913 | 菌边公用变18# | 3M80507000043459 | 320 | 黄色
3395 | 晋江市 | 力争变10kV上陈线913 | 力争公用变07# | 0656005008 | 252 | 黄色
3396 | 晋江市 | 力争变10kV上陈线913 | 力争公用变13# | 3M80507000005126 | 283.75 | 黄色
3397 | 晋江市 | 力争变10kV上陈线913 | 力争公用变17# | 3M80507000026916 | 320 | 黄色
3398 | 晋江市 | 力争变10kV琛其线917 | 上宅公用变05# | 0656005161 | 320 | 黄色
3399 | 晋江市 | 力争变10kV琛其线917 | 上宅公用变09# | 3M80507000007128 | 297.12 | 黄色
3400 | 晋江市 | 力争变10kV琛其线917 | 上宅公用变12# | 3M80507000042264 | 320 | 黄色
3401 | 晋江市 | 力争变10kV琛其线917 | 上宅公用变14# | 3M80507000081611 | 320 | 黄色
3402 | 晋江市 | 力争变10kV琛其线917 | 上宅公用变17# | 3M80507000092730 | 320 | 黄色
3403 | 晋江市 | 力争变10kV国府线912 | 阳光城国府#11变 | 3M80507000135030 | 640 | 绿色
3404 | 晋江市 | 力争变10kV国府线912 | 阳光城国府#13变 | 3M80507000135035 | 640 | 绿色
3405 | 晋江市 | 力争变10kV国府线912 | 阳光城国府#15变 | 3M80507000135039 | 640 | 绿色
3406 | 晋江市 | 力争变10kV国府线912 | 阳光城国府#17变 | 3512222301004631 | 640 | 绿色
3407 | 晋江市 | 力争变10kV国府线912 | 阳光城国府#19变 | 351222301005665 | 640 | 绿色
3408 | 晋江市 | 力争变10kV国府线912 | 阳光城国府#1变 | 3M80507000135013 | 640 | 绿色
3409 | 晋江市 | 力争变10kV国府线912 | 阳光城国府#21变 | 3512222301006545 | 640 | 绿色
3410 | 晋江市 | 力争变10kV国府线912 | 阳光城国府#23变 | 3512222301005677 | 640 | 绿色
3411 | 晋江市 | 力争变10kV国府线912 | 阳光城国府#25变 | 3512222301004679 | 640 | 绿色
3412 | 晋江市 | 力争变10kV国府线912 | 阳光城国府#27变 | 3512222301005683 | 640 | 绿色
3413 | 晋江市 | 力争变10kV国府线912 | 阳光城国府#29变 | 3512222301004768 | 640 | 绿色
3414 | 晋江市 | 力争变10kV国府线912 | 阳光城国府#31变 | 3512222301007621 | 640 | 绿色
3415 | 晋江市 | 力争变10kV国府线912 | 阳光城国府#3变 | 3M80507000135018 | 640 | 绿色
3416 | 晋江市 | 力争变10kV国府线912 | 阳光城国府#5变 | 3M80507000135020 | 640 | 绿色
3417 | 晋江市 | 力争变10kV国府线912 | 阳光城国府#7变 | 3M80507000135023 | 640 | 绿色
3418 | 晋江市 | 力争变10kV国府线912 | 阳光城国府#9变 | 3M80507000135027 | 640 | 绿色
3419 | 晋江市 | 力争变10kV焕辉线926 | 安海大山后11#公用变 | 3M80507000041079 | 277.35 | 黄色
3420 | 晋江市 | 力争变10kV玉湖线923 | 后埔公用变01# | 0656004698 | 252 | 黄色
3421 | 晋江市 | 力争变10kV玉湖线923 | 后埔公用变02# | 0656015935 | 252 | 黄色
3422 | 晋江市 | 力争变10kV玉湖线923 | 后埔公用变04# | 0656004701 | 320 | 黄色
3423 | 晋江市 | 力争变10kV玉湖线923 | 后埔公用变05# | 0656004702 | 379.775 | 黄色
3424 | 晋江市 | 力争变10kV玉湖线923 | 后埔公用变07# | 3M80507000000064 | 320 | 黄色
3425 | 晋江市 | 力争变10kV玉湖线923 | 后埔公用变08# | 3M80507000024871 | 320 | 黄色
3426 | 晋江市 | 力争变10kV玉湖线923 | 后埔公用变09# | 3M80507000024872 | 314.72 | 黄色
3427 | 晋江市 | 力争变10kV玉湖线923 | 后埔公用变12# | 3507241101006004 | 320 | 黄色
3428 | 晋江市 | 力争变10kV玉湖线923 | 玉溪公用变03# | 0656004682 | 281.06 | 黄色
3429 | 晋江市 | 力争变10kV玉湖线923 | 玉溪公用变05# | 0656004705 | 320 | 黄色
3430 | 晋江市 | 力争变10kV玉湖线923 | 玉溪公用变08# | 3M80507000001048 | 252 | 黄色
3431 | 晋江市 | 力争变10kV玉湖线923 | 玉溪公用变09# | 3M80507000004126 | 213.39 | 黄色
3432 | 晋江市 | 力争变10kV玉湖线923 | 玉溪公用变10# | 3M80507000004647 | 294.4 | 黄色
3433 | 晋江市 | 力争变10kV玉湖线923 | 玉溪公用变11# | 3M80507000006267 | 249.72 | 黄色
3434 | 晋江市 | 力争变10kV玉湖线923 | 玉溪公用变14# | 3M80507000084144 | 126.28 | 黄色
3435 | 晋江市 | 力争变10kV玉湖线923 | 玉溪公用变15# | 3505233101000125 | 320 | 黄色
3436 | 晋江市 | 力争变10kV古厝线934 | 古厝公用变01# | 0656004987 | 254.1 | 黄色
3437 | 晋江市 | 力争变10kV古厝线934 | 古厝公用变02# | 0656004986 | 232.12 | 黄色
3438 | 晋江市 | 力争变10kV古厝线934 | 古厝公用变03# | 0656004988 | 148.44 | 黄色
3439 | 晋江市 | 力争变10kV力盛线932 | 古厝公用变04# | 0656005295 | 320 | 黄色
3440 | 晋江市 | 力争变10kV古厝线934 | 古厝公用变05# | 0656016798 | 222.3 | 黄色
3441 | 晋江市 | 力争变10kV古厝线934 | 古厝公用变06# | 0656016883 | 215.15 | 黄色
3442 | 晋江市 | 力争变10kV玉溪线931 | 古厝公用变07# | 3M80507000003233 | 252 | 黄色
3443 | 晋江市 | 力争变10kV古厝线934 | 古厝公用变08# | 3M80507000001047 | 320 | 黄色
3444 | 晋江市 | 力争变10kV古厝线934 | 古厝公用变09# | 3M80507000010552 | 252.35 | 黄色
3445 | 晋江市 | 力争变10kV力盛线932 | 古厝公用变10# | 3M80507000047305 | 504 | 黄色
3446 | 晋江市 | 力争变10kV玉溪线931 | 古厝公用变11# | 3M80507000076231 | 320 | 黄色
3447 | 晋江市 | 力争变10kV梧仑线933 | 菌边公用变06# | 3M80507000005147 | 320 | 黄色
3448 | 晋江市 | 力争变10kV梧仑线933 | 菌边公用变07# | 3M80507000001544 | 320 | 黄色
3449 | 晋江市 | 力争变10kV梧仑线933 | 菌边公用变17# | 3M80507000072906 | 320 | 黄色
3450 | 晋江市 | 力争变10kV古厝线934 | 力争公用变01# | 0656004972 | 320 | 黄色
3451 | 晋江市 | 力争变10kV古厝线934 | 力争公用变02# | 0656004973 | 264.8 | 黄色
3452 | 晋江市 | 力争变10kV古厝线934 | 力争公用变05# | 0656004974 | 252 | 黄色
3453 | 晋江市 | 力争变10kV古厝线934 | 力争公用变06# | 0656004957 | 320 | 黄色
3454 | 晋江市 | 力争变10kV古厝线934 | 力争公用变08# | 0656004975 | 320 | 黄色
3455 | 晋江市 | 力争变10kV古厝线934 | 力争公用变09# | 0656004976 | 320 | 黄色
3456 | 晋江市 | 力争变10kV古厝线934 | 力争公用变10# | 0656016525 | 252 | 黄色
3457 | 晋江市 | 力争变10kV古厝线934 | 力争公用变11# | 0001675508 | 320 | 黄色
3458 | 晋江市 | 力争变10kV古厝线934 | 力争公用变12# | 3M80507000001666 | 257.38 | 黄色
3459 | 晋江市 | 力争变10kV古厝线934 | 力争公用变14# | 3M80507000005548 | 320 | 黄色
3460 | 晋江市 | 力争变10kV古厝线934 | 力争公用变15# | 3M80507000005529 | 320 | 黄色
3461 | 晋江市 | 力争变10kV古厝线934 | 力争公用变18# | 3M80507000040699 | 486.92 | 黄色
3462 | 晋江市 | 力争变10kV古厝线934 | 力争公用变22# | 3511231401005011 | 320 | 黄色
3463 | 晋江市 | 力争变10kV古厝线934 | 力争公用变23#变 | 3506230101005087 | 264.16 | 黄色
3464 | 晋江市 | 力争变10kV力盛线932 | 群华雅苑公用变01# | 3M80507000146210 | 640 | 黄色
3465 | 晋江市 | 力争变10kV玉溪线931 | 群华雅苑公用变02# | 3M80507000146220 | 640 | 黄色
3466 | 晋江市 | 力争变10kV力盛线932 | 群华雅苑公用变03# | 3M80507000146213 | 640 | 黄色
3467 | 晋江市 | 力争变10kV玉溪线931 | 群华雅苑公用变04# | 3M80507000146221 | 640 | 黄色
3468 | 晋江市 | 力争变10kV力盛线932 | 群华雅苑公用变05# | 3M80507000146214 | 640 | 黄色
3469 | 晋江市 | 力争变10kV玉溪线931 | 群华雅苑公用变06# | 3M80507000146222 | 640 | 黄色
3470 | 晋江市 | 力争变10kV力盛线932 | 群华雅苑公用变07# | 3M80507000146218 | 504 | 黄色
3471 | 晋江市 | 力争变10kV玉溪线931 | 群华雅苑公用变08# | 3M80507000146223 | 504 | 黄色
3472 | 晋江市 | 力争变10kV梧仑线933 | 英墩公用变#42 | 3504242801009001 | 504 | 黄色
3473 | 晋江市 | 力争变10kV梧仑线933 | 英墩公用变03# | 0656018723 | 320 | 黄色
3474 | 晋江市 | 力争变10kV梧仑线933 | 英墩公用变04# | 0656005252 | 310.1 | 黄色
3475 | 晋江市 | 力争变10kV梧仑线933 | 英墩公用变05# | 0656005246 | 504 | 黄色
3476 | 晋江市 | 力争变10kV梧仑线933 | 英墩公用变08# | 0656005253 | 480.81 | 黄色
3477 | 晋江市 | 力争变10kV梧仑线933 | 英墩公用变11# | 0656005279 | 504 | 黄色
3478 | 晋江市 | 力争变10kV梧仑线933 | 英墩公用变12# | 0656014841 | 320 | 黄色
3479 | 晋江市 | 力争变10kV梧仑线933 | 英墩公用变13# | 0656005245 | 504 | 黄色
3480 | 晋江市 | 力争变10kV梧仑线933 | 英墩公用变14# | 0656013140 | 504 | 黄色
3481 | 晋江市 | 力争变10kV梧仑线933 | 英墩公用变19# | 3M80507000001044 | 320 | 黄色
3482 | 晋江市 | 力争变10kV梧仑线933 | 英墩公用变20# | 3M80507000001065 | 252 | 黄色
3483 | 晋江市 | 力争变10kV梧仑线933 | 英墩公用变21# | 3M80507000030404 | 320 | 黄色
3484 | 晋江市 | 力争变10kV梧仑线933 | 英墩公用变23# | 15326349 | 320 | 黄色
3485 | 晋江市 | 力争变10kV梧仑线933 | 英墩公用变32# | 3M80507000072916 | 320 | 黄色
3486 | 晋江市 | 力争变10kV梧仑线933 | 英墩公用变43# | 3510240901008001 | 472.65 | 黄色
3487 | 晋江市 | 力争变10kV玉溪线931 | 永和公用变01# | 0656005317 | 320 | 黄色
3488 | 晋江市 | 力争变10kV玉溪线931 | 永和公用变02# | 0656005318 | 320 | 黄色
3489 | 晋江市 | 力争变10kV玉溪线931 | 永和公用变03# | 0656015801 | 320 | 黄色
3490 | 晋江市 | 力争变10kV玉溪线931 | 永和公用变04# | 3M80507000026638 | 320 | 黄色
3491 | 晋江市 | 力争变10kV玉溪线931 | 永和公用变05# | 3501230401003112 | 320 | 黄色
3492 | 晋江市 | 力争变10kV玉溪线931 | 永和镇区公用变01# | 0656005303 | 320 | 黄色
3493 | 晋江市 | 力争变10kV玉溪线931 | 永和镇区公用变02# | 0656005316 | 320 | 黄色
3494 | 晋江市 | 力争变10kV力盛线932 | 永和镇区公用变03# | 0656005311 | 404.18 | 黄色
3495 | 晋江市 | 力争变10kV力盛线932 | 永和镇区公用变06# | 0656005312 | 31.24 | 黄色
3496 | 晋江市 | 力争变10kV力盛线932 | 永和镇区公用变08# | 0656011716 | 320 | 黄色
3497 | 晋江市 | 力争变10kV玉溪线931 | 永和镇区公用变09# | 0656012687 | 252 | 黄色
3498 | 晋江市 | 力争变10kV玉溪线931 | 永和镇区公用变14# | 0656016990 | 252 | 黄色
3499 | 晋江市 | 力争变10kV玉溪线931 | 永和镇区公用变15# | 0656016993 | 252 | 黄色
3500 | 晋江市 | 力争变10kV力盛线932 | 永和镇区公用变18# | 3M80507000005007 | 320 | 黄色
3501 | 晋江市 | 力争变10kV力盛线932 | 永和镇区公用变20# | 3M80507000025567 | 320 | 黄色
3502 | 晋江市 | 力争变10kV力盛线932 | 永和镇区公用变25# | 3M80507000040700 | 320 | 黄色
3503 | 晋江市 | 力争变10kV力盛线932 | 永和镇区公用变27# | 3M80507000057539 | 316.52 | 黄色
3504 | 晋江市 | 力争变10kV玉溪线931 | 永和镇区公用变30# | 3M80507000074894 | 320 | 黄色
3505 | 晋江市 | 力争变10kV力盛线932 | 永和镇区公用变31# | 3M80507000089290 | 400 | 黄色
3506 | 晋江市 | 力争变10kV玉溪线931 | 玉溪公用变01# | 0656004735 | 320 | 黄色
3507 | 晋江市 | 力争变10kV玉溪线931 | 玉溪公用变02# | 0656004736 | 242.45 | 黄色
3508 | 晋江市 | 力争变10kV玉溪线931 | 玉溪公用变04# | 0656004718 | 252 | 黄色
3509 | 晋江市 | 力争变10kV玉溪线931 | 玉溪公用变06# | 0656004719 | 240.73 | 黄色
3510 | 晋江市 | 力争变10kV玉溪线931 | 玉溪公用变07# | 0656014826 | 301.52 | 黄色
3511 | 晋江市 | 力争变10kV力泉线945 | 安海大山后02#公用变 | 500556 | 224.3 | 黄色
3512 | 晋江市 | 力争变10kV力泉线945 | 安海大山后03#公用变 | 501543 | 260.6 | 黄色
3513 | 晋江市 | 力争变10kV力泉线945 | 安海大山后06#公用变 | 3M80507000003207 | 482.85 | 黄色
3514 | 晋江市 | 力争变10kV力泉线945 | 安海大山后07#公用变 | 3M80507000003206 | 640 | 黄色
3515 | 晋江市 | 力争变10kV力泉线945 | 安海大山后12#公用变 | 3M80507000107948 | 504 | 黄色
3516 | 晋江市 | 力争变10kV力泉线945 | 安海大山后廉租房02#公用变 | 3M80507000033057 | 504 | 黄色
3517 | 晋江市 | 力争变10kV力泉线945 | 安海大山后廉租房04#公用变 | 3M80507000033059 | 504 | 黄色
3518 | 晋江市 | 力争变10kV力泉线945 | 安海大山后廉租房06#公用变 | 3M80507000033061 | 504 | 黄色
3519 | 晋江市 | 力争变10kV菌尾线942 | 菌边公用变03# | 0656015956 | 320 | 黄色
3520 | 晋江市 | 力争变10kV菌尾线942 | 菌边公用变10# | 3M80507000002487 | 320 | 黄色
3521 | 晋江市 | 力争变10kV菌尾线942 | 菌边公用变12# | 3M80507000039260 | 320 | 黄色
3522 | 晋江市 | 力争变10kV菌尾线942 | 菌边公用变13# | 3M80507000007726 | 320 | 黄色
3523 | 晋江市 | 力争变10kV菌尾线942 | 菌边公用变15# | 3M80507000009386 | 320 | 黄色
3524 | 晋江市 | 力争变10kV菌尾线942 | 力争公用变03# | 0656005006 | 504 | 黄色
3525 | 晋江市 | 力争变10kV菌尾线942 | 力争公用变04# | 0656016909 | 252 | 黄色
3526 | 晋江市 | 力争变10kV菌尾线942 | 力争公用变16# | 3M80507000007131 | 320 | 黄色
3527 | 晋江市 | 力争变10kV菌尾线942 | 力争公用变20# | 3506241201004029 | 320 | 黄色
3528 | 晋江市 | 力争变10kV菌尾线942 | 力争公用变25# | 3503242501004034 | 320 | 黄色
3529 | 晋江市 | 力争变10kV阳新线946 | 阳光城国府#10变 | 3M80507000135029 | 640 | 绿色
3530 | 晋江市 | 力争变10kV阳新线946 | 阳光城国府#12变 | 3M80507000135032 | 640 | 绿色
3531 | 晋江市 | 力争变10kV阳新线946 | 阳光城国府#14变 | 3M80507000135037 | 640 | 绿色
3532 | 晋江市 | 力争变10kV阳新线946 | 阳光城国府#16变 | 3M80507000135043 | 640 | 绿色
3533 | 晋江市 | 力争变10kV阳新线946 | 阳光城国府#18变 | 3512222301005721 | 640 | 绿色
3534 | 晋江市 | 力争变10kV阳新线946 | 阳光城国府#20变 | 3512222301006612 | 640 | 绿色
3535 | 晋江市 | 力争变10kV阳新线946 | 阳光城国府#22变 | 3512222301006630 | 640 | 绿色
3536 | 晋江市 | 力争变10kV阳新线946 | 阳光城国府#24变 | 3512222301005769 | 640 | 绿色
3537 | 晋江市 | 力争变10kV阳新线946 | 阳光城国府#26变 | 3512222301005788 | 640 | 绿色
3538 | 晋江市 | 力争变10kV阳新线946 | 阳光城国府#28变 | 3512222301005795 | 640 | 绿色
3539 | 晋江市 | 力争变10kV阳新线946 | 阳光城国府#2变 | 3M80507000135014 | 640 | 绿色
3540 | 晋江市 | 力争变10kV阳新线946 | 阳光城国府#30变 | 3512222301007663 | 640 | 绿色
3541 | 晋江市 | 力争变10kV阳新线946 | 阳光城国府#32变 | 3512222301005813 | 640 | 绿色
3542 | 晋江市 | 力争变10kV阳新线946 | 阳光城国府#4变 | 3M80507000135019 | 640 | 绿色
3543 | 晋江市 | 力争变10kV阳新线946 | 阳光城国府#6变 | 3M80507000135022 | 640 | 绿色
3544 | 晋江市 | 力争变10kV阳新线946 | 阳光城国府#8变 | 3M80507000135025 | 640 | 绿色
3545 | 晋江市 | 力争变10kV菌尾线942 | 英墩公用变01# | 0656015955 | 320 | 黄色
3546 | 晋江市 | 力争变10kV菌尾线942 | 英墩公用变02# | 0656005019 | 200 | 黄色
3547 | 晋江市 | 力争变10kV菌尾线942 | 英墩公用变18# | 3M80507000001364 | 252 | 黄色
3548 | 晋江市 | 力争变10kV菌尾线942 | 英墩公用变24# | 3M80507000003386 | 320 | 黄色
3549 | 晋江市 | 力争变10kV菌尾线942 | 英墩公用变26# | 3M80507000009387 | 320 | 黄色
3550 | 晋江市 | 力争变10kV菌尾线942 | 英墩公用变34# | 3M80507000093074 | 320 | 黄色
3551 | 晋江市 | 荆山变10kV前曾Ⅱ回614 | 凤来小区1#变 | 3M80507000102077 | 640 | 绿色
3552 | 晋江市 | 荆山变10kV前曾Ⅱ回614 | 凤来小区3#变 | 3M80507000102079 | 800 | 绿色
3553 | 晋江市 | 荆山变10kV塘市线613 | 福兴花苑#1变 | 3M80507000077972 | 1000 | 黄色
3554 | 晋江市 | 荆山变10kV塘市线613 | 福兴花苑#2变 | 3M80507000077973 | 1000 | 黄色
3555 | 晋江市 | 荆山变10kV西堡线616 | 格瑞新苑#10变 | 3507233101002015 | 640 | 黄色
3556 | 晋江市 | 荆山变10kV西堡线616 | 格瑞新苑#2变 | 3507233101002007 | 640 | 黄色
3557 | 晋江市 | 荆山变10kV西堡线616 | 格瑞新苑#4变 | 3507233101002009 | 640 | 黄色
3558 | 晋江市 | 荆山变10kV西堡线616 | 格瑞新苑#6变 | 3507233101002010 | 640 | 黄色
3559 | 晋江市 | 荆山变10kV西堡线616 | 格瑞新苑#8变 | 3507233101002013 | 640 | 黄色
3560 | 晋江市 | 荆山变10kV良种场线611 | 良种场公用变05# | 3M80507000009286 | 5 | 黄色
3561 | 晋江市 | 荆山变10kV良种场线611 | 南塘村公用变07# | 3512231201005006 | 320 | 黄色
3562 | 晋江市 | 荆山变10kV良种场线611 | 南塘村公用变08# | 3506232101004015 | 320 | 黄色
3563 | 晋江市 | 荆山变10kV良种场线611 | 塘市村公用变03# | 0656012737 | 151.78 | 黄色
3564 | 晋江市 | 荆山变10kV良种场线611 | 塘市村公用变08# | 3M80507000004346 | 153.17 | 黄色
3565 | 晋江市 | 荆山变10kV西堡线616 | 陶然新苑#10变 | 3512231601004008 | 640 | 黄色
3566 | 晋江市 | 荆山变10kV西堡线616 | 陶然新苑#12变 | 3512231601004009 | 504 | 黄色
3567 | 晋江市 | 荆山变10kV西堡线616 | 陶然新苑#14变 | 3512231601004012 | 640 | 黄色
3568 | 晋江市 | 荆山变10kV西堡线616 | 陶然新苑#16变 | 3512231601004013 | 504 | 黄色
3569 | 晋江市 | 荆山变10kV西堡线616 | 陶然新苑#2变 | 3512231601004005 | 640 | 黄色
3570 | 晋江市 | 荆山变10kV西堡线616 | 陶然新苑#4变 | 3512231601005003 | 640 | 黄色
3571 | 晋江市 | 荆山变10kV西堡线616 | 陶然新苑#6变 | 3512231601005006 | 640 | 黄色
3572 | 晋江市 | 荆山变10kV西堡线616 | 陶然新苑#8变 | 3512231601005007 | 640 | 黄色
3573 | 晋江市 | 荆山变10kV塘市线613 | 芯动家园公用变01# | 3510242201008016 | 640 | 黄色
3574 | 晋江市 | 荆山变10kV塘市线613 | 芯动家园公用变03# | 3510242201009016 | 640 | 黄色
3575 | 晋江市 | 荆山变10kV塘市线613 | 芯动家园公用变05# | 3510242201008015 | 640 | 黄色
3576 | 晋江市 | 荆山变10kV塘市线613 | 芯动家园公用变07# | 3510242201009015 | 640 | 黄色
3577 | 晋江市 | 荆山变10kV塘市线613 | 学樘府公用变1# | 3512220601003466 | 640 | 黄色
3578 | 晋江市 | 荆山变10kV塘市线613 | 学樘府公用变3# | 3512220601001478 | 640 | 黄色
3579 | 晋江市 | 荆山变10kV塘市线613 | 学樘府公用变5# | 3512220601003462 | 504 | 黄色
3580 | 晋江市 | 荆山变10kV塘市线613 | 学樘府公用变7# | 3512220601000388 | 504 | 黄色
3581 | 晋江市 | 荆山变10kV利达线617 | 御景豪园公用变01# | 3509232301004008 | 640 | 绿色
3582 | 晋江市 | 荆山变10kV利达线617 | 御景豪园公用变03# | 3509232301004009 | 504 | 绿色
3583 | 晋江市 | 荆山变10kV利达线617 | 御景豪园公用变05# | 3509232301005003 | 640 | 绿色
3584 | 晋江市 | 荆山变10kV利达线617 | 御景豪园公用变07# | 3509232301005004 | 640 | 绿色
3585 | 晋江市 | 荆山变10kV西堡线616 | 坂头公用变07# | 0656005114 | 400 | 黄色
3586 | 晋江市 | 荆山变10kV利达线617 | 坂头公用变09# | 0656015821 | 252 | 绿色
3587 | 晋江市 | 荆山变10kV西堡线616 | 坂头公用变15# | 3M80507000008206 | 40.28 | 黄色
3588 | 晋江市 | 荆山变10kV利达线617 | 坂头公用变16# | 3M80507000026501 | 320 | 绿色
3589 | 晋江市 | 荆山变10kV御墅线624 | 百宏御墅香堤#11变 | 3M80507000103644 | 1000 | 绿色
3590 | 晋江市 | 荆山变10kV御墅线624 | 百宏御墅香堤#13变 | 3M80507000103646 | 1000 | 绿色
3591 | 晋江市 | 荆山变10kV御墅线624 | 百宏御墅香堤#15变 | 3M80507000130373 | 1000 | 绿色
3592 | 晋江市 | 荆山变10kV御墅线624 | 百宏御墅香堤#17变 | 3M80507000130376 | 800 | 绿色
3593 | 晋江市 | 荆山变10kV御墅线624 | 百宏御墅香堤#19变 | 3M80507000130377 | 800 | 绿色
3594 | 晋江市 | 荆山变10kV御墅线624 | 百宏御墅香堤#1变 | 3M80507000103559 | 800 | 绿色
3595 | 晋江市 | 荆山变10kV御墅线624 | 百宏御墅香堤#3变 | 3M80507000103639 | 800 | 绿色
3596 | 晋江市 | 荆山变10kV御墅线624 | 百宏御墅香堤#5变 | 3M80507000103640 | 1000 | 绿色
3597 | 晋江市 | 荆山变10kV御墅线624 | 百宏御墅香堤#7变 | 3M80507000103641 | 1000 | 绿色
3598 | 晋江市 | 荆山变10kV御墅线624 | 百宏御墅香堤#9变 | 3M80507000103643 | 1000 | 绿色
3599 | 晋江市 | 荆山变10kV豪新线621 | 豪新食品市场#1变 | 3M80507000063639 | 1280 | 绿色
3600 | 晋江市 | 荆山变10kV豪新线621 | 豪新食品市场#2变 | 3M80507000063640 | 1280 | 绿色
3601 | 晋江市 | 荆山变10kV豪新线621 | 豪新食品市场#3变 | 3M80507000063641 | 1280 | 绿色
3602 | 晋江市 | 荆山变10kV豪新线621 | 豪新食品市场#4变 | 3M80507000063642 | 1280 | 绿色
3603 | 晋江市 | 荆山变10kV豪新线621 | 豪新食品市场#5变 | 3M80507000063643 | 1280 | 绿色
3604 | 晋江市 | 荆山变10kV豪新线621 | 豪新食品市场#6变 | 3M80507000063644 | 1280 | 绿色
3605 | 晋江市 | 荆山变10kV明珠线625 | 良种场公用变03# | 0656018869 | 17.64 | 黄色
3606 | 晋江市 | 荆山变10kV公元线622 | 山前公用变02# | 0656005146 | 317.52 | 黄色
3607 | 晋江市 | 荆山变10kV公元线622 | 山前公用变09# | 3M80507000004146 | 254.17 | 黄色
3608 | 晋江市 | 荆山变10kV公元线622 | 山前公用变12# | 3M80507000087409 | 317.52 | 黄色
3609 | 晋江市 | 荆山变10kV公元线622 | 山前公用变16# | 3M80507000087410 | 285 | 黄色
3610 | 晋江市 | 荆山变10kV豪新线621 | 梧垵村公用变18# | 3M80507000064657 | 504 | 绿色
3611 | 晋江市 | 荆山变10kV公元线622 | 英墩公用变09# | 0656005272 | 317.52 | 黄色
3612 | 晋江市 | 荆山变10kV公元线622 | 英墩公用变10# | 0656005270 | 317.52 | 黄色
3613 | 晋江市 | 荆山变10kV公元线622 | 英墩公用变15# | 0656014987 | 317.52 | 黄色
3614 | 晋江市 | 荆山变10kV公元线622 | 英墩公用变17# | 3M80507000000074 | 317.52 | 黄色
3615 | 晋江市 | 荆山变10kV公元线622 | 英墩公用变22# | 3M80507000005546 | 317.52 | 黄色
3616 | 晋江市 | 荆山变10kV公元线622 | 英墩公用变25# | 3M80507000071966 | 317.52 | 黄色
3617 | 晋江市 | 荆山变10kV公元线622 | 英墩公用变30# | 3M80507000030058 | 317.52 | 黄色
3618 | 晋江市 | 荆山变10kV公元线622 | 英墩公用变31# | 3M80507000076028 | 317.52 | 黄色
3619 | 晋江市 | 荆山变10kV荆明线933 | 锦富商城小区公用变#1 | 3M80507000055573 | 200 | 黄色
3620 | 晋江市 | 荆山变10kV荆明线933 | 锦富商城小区公用变#2 | 3M80507000055574 | 320 | 黄色
3621 | 晋江市 | 荆山变10kV荆明线933 | 锦富商城小区公用变#3 | 3M80507000055575 | 320 | 黄色
3622 | 晋江市 | 荆山变10kV荆明线933 | 锦富商城小区公用变#4 | 3M80507000055576 | 320 | 黄色
3623 | 晋江市 | 荆山变10kV荆明线933 | 锦富商城小区公用变#5 | 3M80507000055578 | 320 | 黄色
3624 | 晋江市 | 荆山变10kV荆明线933 | 良种场公用变01# | 0656013923 | 292.74 | 黄色
3625 | 晋江市 | 荆山变10kV荆明线933 | 良种场公用变02# | 0656014341 | 224.51 | 黄色
3626 | 晋江市 | 荆山变10kV荆明线933 | 良种场公用变04# | 3M80507000086731 | 400 | 黄色
3627 | 晋江市 | 荆山变10kV荆明线933 | 良种场公用变06# | 3M80507000030796 | 494.1 | 黄色
3628 | 晋江市 | 荆山变10kV康美线932 | 南塘村公用变01# | 0656005496 | 320 | 黄色
3629 | 晋江市 | 荆山变10kV海信线934 | 南塘村公用变02# | 0656017080 | 320 | 黄色
3630 | 晋江市 | 荆山变10kV康美线932 | 南塘村公用变03# | 0656018766 | 290 | 黄色
3631 | 晋江市 | 荆山变10kV海信线934 | 南塘村公用变04# | 3M80507000006747 | 320 | 黄色
3632 | 晋江市 | 荆山变10kV海信线934 | 南塘村公用变05# | 3M80507000030319 | 320 | 黄色
3633 | 晋江市 | 荆山变10kV海信线934 | 南塘村公用变06# | 3M80507000029308 | 320 | 黄色
3634 | 晋江市 | 荆山变10kV康美线932 | 上郭村公用变01# | 0656014345 | 320 | 黄色
3635 | 晋江市 | 荆山变10kV康美线932 | 上郭村公用变05# | 0656014348 | 267.54 | 黄色
3636 | 晋江市 | 荆山变10kV康美线932 | 上郭村公用变06# | 0656014349 | 202.74 | 黄色
3637 | 晋江市 | 荆山变10kV永业线931 | 上郭村公用变07# | 0656005885 | 306.78 | 黄色
3638 | 晋江市 | 荆山变10kV康美线932 | 上郭村公用变09# | 0656005836 | 320 | 黄色
3639 | 晋江市 | 荆山变10kV康美线932 | 上郭村公用变10# | 0656005871 | 176.6 | 黄色
3640 | 晋江市 | 荆山变10kV康美线932 | 上郭村公用变11# | 0656005833 | 312 | 黄色
3641 | 晋江市 | 荆山变10kV康美线932 | 上郭村公用变14# | 0656017072 | 320 | 黄色
3642 | 晋江市 | 荆山变10kV康美线932 | 上郭村公用变15# | 3M80507000000973 | 320 | 黄色
3643 | 晋江市 | 荆山变10kV永业线931 | 上郭村公用变16# | 3M80507000001204 | 320 | 黄色
3644 | 晋江市 | 荆山变10kV康美线932 | 上郭村公用变18# | 3M80507000003306 | 290.3 | 黄色
3645 | 晋江市 | 荆山变10kV康美线932 | 上郭村公用变20# | 3M80507000030122 | 320 | 黄色
3646 | 晋江市 | 荆山变10kV岁金Ⅱ回935 | 岁金智造园公用变02# | 3504240701003010 | 1000 | 绿色
3647 | 晋江市 | 荆山变10kV岁金Ⅱ回935 | 岁金智造园公用变04# | 3504240701005015 | 1000 | 绿色
3648 | 晋江市 | 荆山变10kV岁金Ⅱ回935 | 岁金智造园公用变06# | 3504240701003012 | 800 | 绿色
3649 | 晋江市 | 荆山变10kV岁金Ⅱ回935 | 岁金智造园公用变08# | 3504240701005017 | 800 | 绿色
3650 | 晋江市 | 荆山变10kV康美线932 | 塘市村公用变01# | 0656014104 | 320 | 黄色
3651 | 晋江市 | 荆山变10kV永业线931 | 塘市村公用变04# | 0656005887 | 116.78 | 黄色
3652 | 晋江市 | 荆山变10kV康美线932 | 塘市村公用变05# | 0656013137 | 220.29 | 黄色
3653 | 晋江市 | 荆山变10kV永业线931 | 塘市村公用变07# | 3M80507000006750 | 204.15 | 黄色
3654 | 晋江市 | 荆山变10kV永业线931 | 塘市村公用变09# | 3M80507000010776 | 113.46 | 黄色
3655 | 晋江市 | 荆山变10kV永业线931 | 塘市村公用变10# | 3M80507000010777 | 191.655 | 黄色
3656 | 晋江市 | 荆山变10kV永业线931 | 塘市村公用变11# | 3M80507000091312 | 111.005 | 黄色
3657 | 晋江市 | 荆山变10kV永业线931 | 塘市村公用变12# | 3505241601006003 | 222.79 | 黄色
3658 | 晋江市 | 荆山变10kV永业线931 | 塘市村公用变13# | 3504231201002184 | 80.145 | 黄色
3659 | 晋江市 | 荆山变10kV永业线931 | 塘市村公用变15# | 3505241701003016 | 298.06 | 黄色
3660 | 晋江市 | 荆山变10kV康美线932 | 新塘园宝龙世家公用变1# | 3M80507000108728 | 640 | 黄色
3661 | 晋江市 | 荆山变10kV康美线932 | 新塘园宝龙世家公用变11# | 3M80507000127070 | 640 | 黄色
3662 | 晋江市 | 荆山变10kV康美线932 | 新塘园宝龙世家公用变13# | 3M80507000127071 | 640 | 黄色
3663 | 晋江市 | 荆山变10kV康美线932 | 新塘园宝龙世家公用变3# | 3M80507000108730 | 640 | 黄色
3664 | 晋江市 | 荆山变10kV康美线932 | 新塘园宝龙世家公用变5# | 3M80507000108732 | 640 | 黄色
3665 | 晋江市 | 荆山变10kV康美线932 | 新塘园宝龙世家公用变7# | 3M80507000127068 | 640 | 黄色
3666 | 晋江市 | 荆山变10kV康美线932 | 新塘园宝龙世家公用变9# | 3M80507000127069 | 640 | 黄色
3667 | 晋江市 | 荆山变10kV梧林线644 | 凤来小区2#变 | 3M80507000102078 | 640 | 黄色
3668 | 晋江市 | 荆山变10kV梧林线644 | 凤来小区4#变 | 3M80507000102080 | 800 | 黄色
3669 | 晋江市 | 荆山变10kV嘉南线645 | 格瑞新苑#1变 | 3507233101002006 | 640 | 绿色
3670 | 晋江市 | 荆山变10kV嘉南线645 | 格瑞新苑#3变 | 3507233101002008 | 640 | 绿色
3671 | 晋江市 | 荆山变10kV嘉南线645 | 格瑞新苑#5变 | 3507233101005008 | 640 | 绿色
3672 | 晋江市 | 荆山变10kV嘉南线645 | 格瑞新苑#7变 | 3507233101002012 | 640 | 绿色
3673 | 晋江市 | 荆山变10kV嘉南线645 | 格瑞新苑#9变 | 3507233101002014 | 640 | 绿色
3674 | 晋江市 | 荆山变10kV嘉南线645 | 海洋支线#22A坂头公用变12#配变 | 0001712525 | 320 | 绿色
3675 | 晋江市 | 荆山变10kV梧林线644 | 湖格村公用变01# | 0656005798 | 235.62 | 黄色
3676 | 晋江市 | 荆山变10kV梧林线644 | 湖格村公用变06# | 0656005803 | 252 | 黄色
3677 | 晋江市 | 荆山变10kV梧林线644 | 湖格村公用变08# | 0656014839 | 320 | 黄色
3678 | 晋江市 | 荆山变10kV梧林线644 | 湖格村公用变09# | 3M80507000000045 | 102.16 | 黄色
3679 | 晋江市 | 荆山变10kV梧林线644 | 荆山村公用变01# | 0656012701 | 0 | 红色
3680 | 晋江市 | 荆山变10kV梧林线644 | 荆山村公用变02# | 0656014342 | 63.17 | 黄色
3681 | 晋江市 | 荆山变10kV梧林线644 | 荆山村公用变03# | 0656012918 | 158.49 | 黄色
3682 | 晋江市 | 荆山变10kV梧林线644 | 荆山村公用变04# | 3M80507000003566 | 246.21 | 黄色
3683 | 晋江市 | 荆山变10kV梧林线644 | 荆山村公用变05# | 3M80507000009371 | 172.76 | 黄色
3684 | 晋江市 | 荆山变10kV梧林线644 | 荆山村公用变06# | 3M80507000083024 | 320 | 黄色
3685 | 晋江市 | 荆山变10kV梨星线642 | 梨星公用变01# | 0656005015 | 320 | 黄色
3686 | 晋江市 | 荆山变10kV梨星线642 | 梨星公用变02# | 0656005016 | 320 | 黄色
3687 | 晋江市 | 荆山变10kV梨星线642 | 梨星公用变03# | 3M80507000001644 | 252 | 黄色
3688 | 晋江市 | 荆山变10kV梨星线642 | 梨星公用变04# | 3M80507000005526 | 298.2 | 黄色
3689 | 晋江市 | 荆山变10kV梨星线642 | 梨星公用变05# | 3M80507000029716 | 315 | 黄色
3690 | 晋江市 | 荆山变10kV梨星线642 | 梨星公用变06# | 3505241601004005 | 190.33 | 黄色
3691 | 晋江市 | 荆山变10kV梨星线642 | 山前公用变18# | 3M80507000147415 | 320 | 黄色
3692 | 晋江市 | 荆山变10kV云城线641 | 世茂云城1#变 | 3M80507000099796 | 800 | 绿色
3693 | 晋江市 | 荆山变10kV云城线641 | 世茂云城11#变 | 3507232601004025 | 800 | 绿色
3694 | 晋江市 | 荆山变10kV云城线641 | 世茂云城14#变 | 3507232601005020 | 800 | 绿色
3695 | 晋江市 | 荆山变10kV云城线641 | 世茂云城16#变 | 3507232601004028 | 800 | 绿色
3696 | 晋江市 | 荆山变10kV云城线641 | 世茂云城17#变 | 3507232601005023 | 800 | 绿色
3697 | 晋江市 | 荆山变10kV云城线641 | 世茂云城19#变 | 3507232601005026 | 640 | 绿色
3698 | 晋江市 | 荆山变10kV云城线641 | 世茂云城3#变 | 3M80507000099795 | 800 | 绿色
3699 | 晋江市 | 荆山变10kV云城线641 | 世茂云城6#变 | 3M80507000099792 | 800 | 绿色
3700 | 晋江市 | 荆山变10kV云城线641 | 世茂云城8#变 | 3M80507000099791 | 800 | 绿色
3701 | 晋江市 | 荆山变10kV云城线641 | 世茂云城9#变 | 3M80507000099790 | 800 | 绿色
3702 | 晋江市 | 荆山变10kV嘉南线645 | 陶然新苑#11变 | 3512231601004007 | 504 | 绿色
3703 | 晋江市 | 荆山变10kV嘉南线645 | 陶然新苑#13变 | 3512231601004010 | 640 | 绿色
3704 | 晋江市 | 荆山变10kV嘉南线645 | 陶然新苑#15变 | 3512231601004011 | 504 | 绿色
3705 | 晋江市 | 荆山变10kV嘉南线645 | 陶然新苑#1变 | 3512231601004003 | 640 | 绿色
3706 | 晋江市 | 荆山变10kV嘉南线645 | 陶然新苑#3变 | 3512231601004004 | 640 | 绿色
3707 | 晋江市 | 荆山变10kV嘉南线645 | 陶然新苑#5变 | 3512231601005004 | 640 | 绿色
3708 | 晋江市 | 荆山变10kV嘉南线645 | 陶然新苑#7变 | 3512231601005005 | 640 | 绿色
3709 | 晋江市 | 荆山变10kV嘉南线645 | 陶然新苑#9变 | 3512231601004006 | 640 | 绿色
3710 | 晋江市 | 荆山变10kV梧林线644 | 梧林村公用变01# | 0656005827 | 310 | 黄色
3711 | 晋江市 | 荆山变10kV梧林线644 | 梧林村公用变02# | 3508232301013002 | 484 | 黄色
3712 | 晋江市 | 荆山变10kV梧林线644 | 梧林村公用变03# | 0656011683 | 202.82 | 黄色
3713 | 晋江市 | 荆山变10kV梧林线644 | 梧林村公用变04# | 3M80507000007087 | 320 | 黄色
3714 | 晋江市 | 荆山变10kV梧林线644 | 梧林村公用变05# | 3508232301013003 | 474.02 | 黄色
3715 | 晋江市 | 荆山变10kV梧林线644 | 梧林村公用变06# | 3512222701002077 | 320 | 黄色
3716 | 晋江市 | 荆山变10kV梧林线644 | 梧林新苑1#变 | 3508241101008001 | 640 | 黄色
3717 | 晋江市 | 荆山变10kV梧林线644 | 梧林新苑2#变 | 3508241101009001 | 640 | 黄色
3718 | 晋江市 | 荆山变10kV梧林线644 | 梧林新苑3#变 | 3508241101008002 | 504 | 黄色
3719 | 晋江市 | 荆山变10kV梧林线644 | 梧林新苑4#变 | 3508241101009002 | 504 | 黄色
3720 | 晋江市 | 荆山变10kV嘉南线645 | 坂头#4变支线#7A坂头公用变04#配变 | 0656015933 | 320 | 绿色
3721 | 晋江市 | 荆山变10kV嘉南线645 | 坂头公用变03# | 0656005112 | 320 | 绿色
3722 | 晋江市 | 荆山变10kV嘉南线645 | 坂头公用变10# | 0656015799 | 252 | 绿色
3723 | 晋江市 | 荆山变10kV嘉南线645 | 坂头公用变13# | 3M80507000004747 | 320 | 绿色
3724 | 晋江市 | 荆山变10kV岁金Ⅰ回610 | 岁金智造园公用变01# | 3504240701003009 | 1000 | 绿色
3725 | 晋江市 | 荆山变10kV岁金Ⅰ回610 | 岁金智造园公用变03# | 3504240701005014 | 1000 | 绿色
3726 | 晋江市 | 荆山变10kV岁金Ⅰ回610 | 岁金智造园公用变05# | 3504240701003011 | 800 | 绿色
3727 | 晋江市 | 荆山变10kV岁金Ⅰ回610 | 岁金智造园公用变07# | 3504240701005016 | 800 | 绿色
3728 | 晋江市 | 福建晋江热电有限公司10kV恒西线673 | 安海海景湾三期02#公用变 | 3M80507000118996 | 640 | 黄色
3729 | 晋江市 | 福建晋江热电有限公司10kV恒西线673 | 安海海景湾三期04#公用变 | 3M80507000119000 | 800 | 黄色
3730 | 晋江市 | 福建晋江热电有限公司10kV恒西线673 | 安海海景湾三期06#公用变 | 3M80507000119006 | 800 | 黄色
3731 | 晋江市 | 福建晋江热电有限公司10kV恒西线673 | 安海海景湾三期08#公用变 | 3M80507000119008 | 800 | 黄色
3732 | 晋江市 | 福建晋江热电有限公司10kV恒西线673 | 安海海景湾三期10#公用变 | 3M80507000119011 | 800 | 黄色
3733 | 晋江市 | 福建晋江热电有限公司10kV恒西线673 | 安海海景湾三期12#公用变 | 3M80507000134616 | 800 | 黄色
3734 | 晋江市 | 福建晋江热电有限公司10kV恒西线673 | 安海海景湾三期14#公用变 | 3M80507000134617 | 800 | 黄色
3735 | 晋江市 | 福建晋江热电有限公司10kV恒西线673 | 安海海景湾三期16#公用变 | 3M80507000134618 | 800 | 黄色
3736 | 晋江市 | 福建晋江热电有限公司10kV恒西线673 | 安海海景湾三期18#公用变 | 3M80507000134619 | 800 | 黄色
3737 | 晋江市 | 福建晋江热电有限公司10kV恒西线673 | 安海海景湾三期20#公用变 | 3M80507000134620 | 800 | 黄色
3738 | 晋江市 | 福建晋江热电有限公司10kV恒西线673 | 安海海景湾三期22#公用变 | 3M80507000134621 | 800 | 黄色
3739 | 晋江市 | 福建晋江热电有限公司10kV恒西线673 | 安海海景湾三期24#公用变 | 3M80507000134622 | 640 | 黄色
3740 | 晋江市 | 福建晋江热电有限公司10kV恒西线673 | 安海海景湾三期26#公用变 | 3M80507000134623 | 800 | 黄色
3741 | 晋江市 | 福建晋江热电有限公司10kV恒西线673 | 安海海景湾三期28#公用变 | 3M80507000134624 | 800 | 黄色
3742 | 晋江市 | 福建晋江热电有限公司10kV安捷线671 | 安海镇区116#公用变（捷宏盛宴） | 3M80507000005610 | 800 | 绿色
3743 | 晋江市 | 福建晋江热电有限公司10kV安捷线671 | 安海镇区118#公用变（捷宏盛宴） | 3M80507000005614 | 800 | 绿色
3744 | 晋江市 | 福建晋江热电有限公司10kV安捷线671 | 安海镇区161#公用变（捷宏盛宴） | 3M80507000008106 | 800 | 绿色
3745 | 晋江市 | 福建晋江热电有限公司10kV安捷线671 | 安海镇区162#公用变（捷宏盛宴） | 3M80507000008107 | 800 | 绿色
3746 | 晋江市 | 福建晋江热电有限公司10kV安捷线671 | 安海镇区163#公用变（捷宏盛宴） | 3M80507000008108 | 800 | 绿色
3747 | 晋江市 | 福建晋江热电有限公司10kV安捷线671 | 安海镇区164#公用变（捷宏盛宴） | 3M80507000008109 | 800 | 绿色
3748 | 晋江市 | 福建晋江热电有限公司10kV恒西线673 | 安海庄头01#公用变 | 500207 | 196.8 | 黄色
3749 | 晋江市 | 福建晋江热电有限公司10kV恒西线673 | 安海庄头06#公用变 | 501633 | 320 | 黄色
3750 | 晋江市 | 福建晋江热电有限公司10kV恒西线673 | 安海庄头07#公用变 | 501634 | 320 | 黄色
3751 | 晋江市 | 福建晋江热电有限公司10kV恒西线673 | 安海庄头09#公用变 | 3M80507000008066 | 320 | 黄色
3752 | 晋江市 | 福建晋江热电有限公司10kV恒西线673 | 安海庄头12#公用变 | 3512221401001736 | 244.22 | 黄色
3753 | 晋江市 | 锦江变10kV湖尾线610 | 湖尾公用变02#(苏厝) | 0656003794 | 320 | 黄色
3754 | 晋江市 | 锦江变10kV湖尾线610 | 湖尾公用变05# | 0656014619 | 0.33 | 黄色
3755 | 晋江市 | 锦江变10kV湖尾线610 | 湖尾公用变07# | 3M80507000080229 | 288.28 | 黄色
3756 | 晋江市 | 锦江变10kV湖尾线610 | 湖尾公用变1# | 0656003793 | 0.48 | 黄色
3757 | 晋江市 | 锦江变10kV湖尾线610 | 湖尾公用变4# | 0656003800 | 0.24 | 黄色
3758 | 晋江市 | 锦江变10kV湖尾线610 | 沪厝安公用变01# | 0656003806 | 320 | 黄色
3759 | 晋江市 | 锦江变10kV湖尾线610 | 沪厝安公用变02# | 0656003807 | 320 | 黄色
3760 | 晋江市 | 锦江变10kV湖尾线610 | 沪厝安公用变03# | 0656003799 | 32.75 | 黄色
3761 | 晋江市 | 锦江变10kV湖尾线610 | 沪厝安公用变4# | 3M80507000003786 | 320 | 黄色
3762 | 晋江市 | 锦江变10kV湖尾线610 | 沪厝安公用变5# | 3M80507000003787 | 320 | 黄色
3763 | 晋江市 | 锦江变10kV湖尾线610 | 锦江1#箱式变 | 0656003817 | 442.82 | 黄色
3764 | 晋江市 | 锦江变10kV湖尾线610 | 锦江公用变02# | 0656003812 | 320 | 黄色
3765 | 晋江市 | 锦江变10kV湖尾线610 | 柯坑2#箱式变 | 0656003785 | 477.05 | 黄色
3766 | 晋江市 | 锦江变10kV湖尾线610 | 柯坑公用变03# | 0656003809 | 251.57 | 黄色
3767 | 晋江市 | 锦江变10kV湖尾线610 | 柯坑公用变04# | 0656003810 | 143.08 | 黄色
3768 | 晋江市 | 锦江变10kV湖尾线610 | 柯坑公用变06# | 0000413001 | 104.6 | 黄色
3769 | 晋江市 | 锦江变10kV湖尾线610 | 柯坑公用变1# | 0656003784 | 347.12 | 黄色
3770 | 晋江市 | 锦江变10kV湖尾线610 | 柯坑公用变5# | 0656015863 | 396.79 | 黄色
3771 | 晋江市 | 锦江变10kV伍堡线619 | 伍堡公用变02# | 0656003717 | 320 | 黄色
3772 | 晋江市 | 锦江变10kV伍堡线619 | 伍堡公用变03# | 0656003718 | 280.38 | 黄色
3773 | 晋江市 | 锦江变10kV伍堡线619 | 伍堡公用变04# | 3501242301006005 | 280.32 | 黄色
3774 | 晋江市 | 锦江变10kV伍堡线619 | 伍堡公用变05# | 0656003734 | 504 | 黄色
3775 | 晋江市 | 锦江变10kV伍堡线619 | 伍堡公用变06# | 0656003719 | 320 | 黄色
3776 | 晋江市 | 锦江变10kV伍堡线619 | 伍堡公用变07# | 0656003735 | 252 | 黄色
3777 | 晋江市 | 锦江变10kV伍堡线619 | 伍堡公用变08# | 0656003736 | 320 | 黄色
3778 | 晋江市 | 锦江变10kV伍堡线619 | 伍堡公用变09# | 0656003720 | 320 | 黄色
3779 | 晋江市 | 锦江变10kV伍堡线619 | 伍堡公用变1# | 0656003732 | 504 | 黄色
3780 | 晋江市 | 锦江变10kV伍堡线619 | 伍堡公用变10#(岑张) | 0656003714 | 204.95 | 黄色
3781 | 晋江市 | 锦江变10kV伍堡线619 | 伍堡公用变11# | 0656003715 | 92.01 | 黄色
3782 | 晋江市 | 锦江变10kV伍堡线619 | 伍堡公用变12# | 0656003716 | 252 | 黄色
3783 | 晋江市 | 锦江变10kV伍堡线619 | 伍堡公用变13# | 0656005356 | 101.95 | 黄色
3784 | 晋江市 | 锦江变10kV伍堡线619 | 伍堡公用变18# | 3M80507000030321 | 67.26 | 黄色
3785 | 晋江市 | 锦江变10kV湖尾线610 | 伍堡公用变19# | 3503242701008011 | 320 | 黄色
3786 | 晋江市 | 锦江变10kV埭边线631 | 埭边6#公用变1 | 3M80507000002265 | 182.38 | 黄色
3787 | 晋江市 | 锦江变10kV湖尾线610 | 埭边9#变 | 3M80507000004486 | 286.63 | 黄色
3788 | 晋江市 | 锦江变10kV埭边线631 | 埭边公用变#12 | 3M80507000030096 | 257.775 | 黄色
3789 | 晋江市 | 锦江变10kV埭边线631 | 埭边公用变01#(许厝) | 0656003676 | 320 | 黄色
3790 | 晋江市 | 锦江变10kV埭边线631 | 埭边公用变02#(柯厝) | 0656003677 | 168.58 | 黄色
3791 | 晋江市 | 锦江变10kV湖尾线610 | 埭边公用变03# | 0656003674 | 320 | 黄色
3792 | 晋江市 | 锦江变10kV埭边线631 | 埭边公用变04# | 0656017020 | 320 | 黄色
3793 | 晋江市 | 锦江变10kV埭边线631 | 埭边公用变05# | 0656003679 | 312 | 黄色
3794 | 晋江市 | 锦江变10kV湖尾线610 | 埭边公用变07# | 3511231401004012 | 274.76 | 黄色
3795 | 晋江市 | 锦江变10kV埭边线631 | 埭边公用变10# | 3M80507000010212 | 320 | 黄色
3796 | 晋江市 | 锦江变10kV湖尾线610 | 埭边公用变11# | 3M80507000026256 | 213.43 | 黄色
3797 | 晋江市 | 锦江变10kV湖尾线610 | 埭边公用变8# | 3M80507000006769 | 504 | 黄色
3798 | 晋江市 | 锦江变10kV锦孙Ⅱ回613 | 埭边吴1#公用变 | 0002083394 | 252 | 绿色
3799 | 晋江市 | 锦江变10kV锦孙Ⅱ回613 | 埭边吴3#公用变(04419) | 0002083395 | 200 | 绿色
3800 | 晋江市 | 锦江变10kV联英线620 | 锦江公用变03# | 0001725512 | 272.03 | 黄色
3801 | 晋江市 | 锦江变10kV联英线620 | 柯坑7#公用变 | 3M80507000006866 | 308.01 | 黄色
3802 | 晋江市 | 锦江变10kV联英线620 | 柯坑公用变8# | 3M80507000006106 | 504 | 黄色
3803 | 晋江市 | 锦江变10kV东村线641 | 伍堡15#公用变 | 3M80507000006867 | 405.33 | 黄色
3804 | 晋江市 | 锦江变10kV联英线620 | 伍堡16#变 | 3M80507000007386 | 320 | 黄色
3805 | 晋江市 | 锦江变10kV东村线641 | 伍堡公用变14# | 0656016996 | 504 | 黄色
3806 | 晋江市 | 锦江变10kV锦孙Ⅰ回623 | 埭边吴2#公用变(04402) | 0002083421 | 160 | 绿色
3807 | 晋江市 | 金井变10kV丙洲线615 | 钞岱公用变#10 | 3M80507000004526 | 320 | 黄色
3808 | 晋江市 | 金井变10kV山苏线618 | 钞岱公用变#13 | 3M80507000097212 | 320 | 黄色
3809 | 晋江市 | 金井变10kV丙洲线615 | 钞岱公用变#4 | 0656002727 | 164.64 | 黄色
3810 | 晋江市 | 金井变10kV丙洲线615 | 钞岱公用变#5 | 0656013958 | 320 | 黄色
3811 | 晋江市 | 金井变10kV丙洲线615 | 钞岱公用变#6 | 0656002729 | 224.74 | 黄色
3812 | 晋江市 | 金井变10kV丙洲线615 | 钞岱公用变#9 | 0656015595 | 252 | 黄色
3813 | 晋江市 | 金井变10kV围头线611 | 湖厝公用变#1 | 0656016049 | 320 | 黄色
3814 | 晋江市 | 金井变10kV围头线611 | 湖厝公用变#2 | 0656002942 | 314 | 黄色
3815 | 晋江市 | 金井变10kV围头线611 | 湖厝公用变#3 | 0656002953 | 252 | 黄色
3816 | 晋江市 | 金井变10kV围头线611 | 湖厝公用变#4 | 0656002941 | 410.47 | 黄色
3817 | 晋江市 | 金井变10kV围头线611 | 湖厝公用变#5 | 3M80507000092611 | 283.145 | 黄色
3818 | 晋江市 | 金井变10kV丙洲线615 | 金井镇区公用变#15 | 0656003081 | 300 | 黄色
3819 | 晋江市 | 金井变10kV金祥线614 | 金井镇区公用变#25 | 0000709503 | 640 | 绿色
3820 | 晋江市 | 金井变10kV金祥线614 | 金井镇区公用变#26 | 0000709505 | 640 | 绿色
3821 | 晋江市 | 金井变10kV金祥线614 | 金井镇区公用变#27 | 0000710003 | 640 | 绿色
3822 | 晋江市 | 金井变10kV丙洲线615 | 金井镇区公用变#33 | 3M80507000000056 | 320 | 黄色
3823 | 晋江市 | 金井变10kV丙洲线615 | 金井镇区公用变#37 | 3M80507000003886 | 260.42 | 黄色
3824 | 晋江市 | 金井变10kV金祥线614 | 金井镇区公用变#39 | 3M80507000002524 | 640 | 绿色
3825 | 晋江市 | 金井变10kV金祥线614 | 金井镇区公用变#41 | 3M80507000004226 | 640 | 绿色
3826 | 晋江市 | 金井变10kV金祥线614 | 金井镇区公用变#42 | 3M80507000004227 | 640 | 绿色
3827 | 晋江市 | 金井变10kV金祥线614 | 金井镇区公用变#46 | 3M80507000005426 | 640 | 绿色
3828 | 晋江市 | 金井变10kV金祥线614 | 金井镇区公用变#48 | 3M80507000005428 | 640 | 绿色
3829 | 晋江市 | 金井变10kV金祥线614 | 金井镇区公用变#50（双） | 3M80507000007686 | 640 | 绿色
3830 | 晋江市 | 金井变10kV金祥线614 | 金井镇区公用变#52 | 3M80507000007688 | 504 | 绿色
3831 | 晋江市 | 金井变10kV金祥线614 | 金井镇区公用变#57 | 3M80507000009466 | 640 | 绿色
3832 | 晋江市 | 金井变10kV金祥线614 | 金井镇区公用变#59 | 3M80507000009468 | 504 | 绿色
3833 | 晋江市 | 金井变10kV金祥线614 | 金井镇区公用变#76 | 3M80507000034959 | 640 | 绿色
3834 | 晋江市 | 金井变10kV金祥线614 | 金井镇区公用变#78 | 3M80507000034961 | 504 | 绿色
3835 | 晋江市 | 金井变10kV西环线613 | 金井镇区公用变#8 | 0656002756 | 504 | 绿色
3836 | 晋江市 | 金井变10kV西环线613 | 骏昇华庭公用变#1 | 3502230901004434 | 640 | 绿色
3837 | 晋江市 | 金井变10kV西环线613 | 骏昇华庭公用变#11 | 3M80507000142278 | 640 | 绿色
3838 | 晋江市 | 金井变10kV西环线613 | 骏昇华庭公用变#3 | 3502231001000903 | 640 | 绿色
3839 | 晋江市 | 金井变10kV西环线613 | 骏昇华庭公用变#5 | 3502231001002876 | 640 | 绿色
3840 | 晋江市 | 金井变10kV西环线613 | 骏昇华庭公用变#7 | 3502231001001815 | 640 | 绿色
3841 | 晋江市 | 金井变10kV西环线613 | 骏昇华庭公用变#9 | 3502231001002886 | 640 | 绿色
3842 | 晋江市 | 金井变10kV塘东线612 | 坑口公用变#1 | 0656015600 | 207.45 | 黄色
3843 | 晋江市 | 金井变10kV塘东线612 | 坑口公用变#10 | 3M80507000010132 | 252 | 黄色
3844 | 晋江市 | 金井变10kV塘东线612 | 坑口公用变#12 | 3M80507000085843 | 316.7 | 黄色
3845 | 晋江市 | 金井变10kV塘东线612 | 坑口公用变#2 | 0656002900 | 175.4 | 黄色
3846 | 晋江市 | 金井变10kV塘东线612 | 坑口公用变#6 | 0656002903 | 152.81 | 黄色
3847 | 晋江市 | 金井变10kV塘东线612 | 坑口公用变#7 | 0656015734 | 166.88 | 黄色
3848 | 晋江市 | 金井变10kV塘东线612 | 坑口公用变#8 | 0656002904 | 320 | 黄色
3849 | 晋江市 | 金井变10kV西环线613 | 坑口公用变#9 | 0656015425 | 320 | 绿色
3850 | 晋江市 | 金井变10kV山苏线618 | 埔宅公用变#7 | 0656002781 | 314.78 | 黄色
3851 | 晋江市 | 金井变10kV山苏线618 | 三坑公用变#1 | 0656002783 | 237.8 | 黄色
3852 | 晋江市 | 金井变10kV山苏线618 | 三坑公用变#2 | 0656002784 | 320 | 黄色
3853 | 晋江市 | 金井变10kV山苏线618 | 三坑公用变#3 | 0656002785 | 252 | 黄色
3854 | 晋江市 | 金井变10kV山苏线618 | 三坑公用变#6 | 3503241301006004 | 230.4 | 黄色
3855 | 晋江市 | 金井变10kV草湖线616 | 山头公用变#12 | 3M80507000069892 | 161.6 | 黄色
3856 | 晋江市 | 金井变10kV山头线617 | 山头公用变#4 | 0656002834 | 252 | 黄色
3857 | 晋江市 | 金井变10kV山头线617 | 山头公用变#6 | 0656002823 | 320 | 黄色
3858 | 晋江市 | 金井变10kV石亭线619 | 山头公用变#7 | 0656002982 | 481.4 | 黄色
3859 | 晋江市 | 金井变10kV山头线617 | 山头公用变#8 | 0656013955 | 117.05 | 黄色
3860 | 晋江市 | 金井变10kV石亭线619 | 山头公用变#9 | 0656014742 | 211.58 | 黄色
3861 | 晋江市 | 金井变10kV塘东线612 | 塘东公用变#1 | 0656018879 | 185.13 | 黄色
3862 | 晋江市 | 金井变10kV塘东线612 | 塘东公用变#10 | 3M80507000009146 | 320 | 黄色
3863 | 晋江市 | 金井变10kV塘东线612 | 塘东公用变#11 | 3M80507000094549 | 320 | 黄色
3864 | 晋江市 | 金井变10kV塘东线612 | 塘东公用变#12 | 3M80507000086309 | 320 | 黄色
3865 | 晋江市 | 金井变10kV塘东线612 | 塘东公用变#13 | 3505242201006009 | 320 | 黄色
3866 | 晋江市 | 金井变10kV塘东线612 | 塘东公用变#2 | 0656014941 | 320 | 黄色
3867 | 晋江市 | 金井变10kV塘东线612 | 塘东公用变#3 | 0656002895 | 320 | 黄色
3868 | 晋江市 | 金井变10kV塘东线612 | 塘东公用变#4 | 0656015602 | 320 | 黄色
3869 | 晋江市 | 金井变10kV塘东线612 | 塘东公用变#5 | 0656014944 | 320 | 黄色
3870 | 晋江市 | 金井变10kV塘东线612 | 塘东公用变#6 | 0656002911 | 320 | 黄色
3871 | 晋江市 | 金井变10kV塘东线612 | 塘东公用变#7 | 3M80507000003827 | 320 | 黄色
3872 | 晋江市 | 金井变10kV塘东线612 | 塘东公用变#8 | 3M80507000004127 | 320 | 黄色
3873 | 晋江市 | 金井变10kV塘东线612 | 塘东公用变#9 | 3M80507000008666 | 206.78 | 黄色
3874 | 晋江市 | 金井变10kV围头线611 | 围头公用变#1 | 0656002954 | 130.65 | 黄色
3875 | 晋江市 | 金井变10kV围头线611 | 围头公用变#11 | 3M80507000002686 | 283.37 | 黄色
3876 | 晋江市 | 金井变10kV围头线611 | 围头公用变#12 | 3M80507000030037 | 448.24 | 黄色
3877 | 晋江市 | 金井变10kV围头线611 | 围头公用变#16 | 3M80507000122710 | 471.66 | 黄色
3878 | 晋江市 | 金井变10kV围头线611 | 围头公用变#2 | 0656002955 | 497.4 | 黄色
3879 | 晋江市 | 金井变10kV围头线611 | 围头公用变#3 | 0656002956 | 310.1 | 黄色
3880 | 晋江市 | 金井变10kV围头线611 | 围头公用变#4 | 0656002957 | 444.18 | 黄色
3881 | 晋江市 | 金井变10kV围头线611 | 围头公用变#5 | 0656002958 | 261.94 | 黄色
3882 | 晋江市 | 金井变10kV围头线611 | 围头公用变#6 | 0656002937 | 391.615 | 黄色
3883 | 晋江市 | 金井变10kV围头线611 | 围头公用变#7 | 0656002951 | 252 | 黄色
3884 | 晋江市 | 金井变10kV围头线611 | 围头公用变#9 | 0656012906 | 244.98 | 黄色
3885 | 晋江市 | 金井变10kV丙洲线615 | 新市公用变#10 | 3M80507000067278 | 320 | 黄色
3886 | 晋江市 | 金井变10kV草湖线616 | 新市公用变#3 | 0656002670 | 252 | 黄色
3887 | 晋江市 | 金井变10kV草湖线616 | 新市公用变#4 | 0656013848 | 248.23 | 黄色
3888 | 晋江市 | 金井变10kV山头线617 | 新市公用变#5 | 0656013954 | 426.55 | 黄色
3889 | 晋江市 | 金井变10kV丙洲线615 | 新市公用变#6 | 3M80507000002828 | 313 | 黄色
3890 | 晋江市 | 金井变10kV丙洲线615 | 新市公用变#8 | 3M80507000009788 | 121.06 | 黄色
3891 | 晋江市 | 金井变10kV草湖线616 | 新市公用变#9 | 3M80507000050192 | 301.69 | 黄色
3892 | 晋江市 | 金井变10kV丙洲线615 | 星玥花园公用变#1 | 3M80507000145244 | 640 | 黄色
3893 | 晋江市 | 金井变10kV围头线611 | 岩峰公用变#1 | 0656015601 | 320 | 黄色
3894 | 晋江市 | 金井变10kV塘东线612 | 岩峰公用变#2 | 0656014041 | 250 | 黄色
3895 | 晋江市 | 金井变10kV塘东线612 | 岩峰公用变#3 | 0656016050 | 320 | 黄色
3896 | 晋江市 | 金井变10kV塘东线612 | 岩峰公用变#4 | 0656002917 | 187.1 | 黄色
3897 | 晋江市 | 金井变10kV围头线611 | 岩峰公用变#5 | 3M80507000090837 | 320 | 黄色
3898 | 晋江市 | 金井变10kV草湖线616 | 玉山公用变#1 | 0656014118 | 269.46 | 黄色
3899 | 晋江市 | 金井变10kV草湖线616 | 玉山公用变#10 | 0001076507 | 191.29 | 黄色
3900 | 晋江市 | 金井变10kV草湖线616 | 玉山公用变#11 | 3M80507000005826 | 164.35 | 黄色
3901 | 晋江市 | 金井变10kV玉山线632 | 玉山公用变#12 | 3M80507000006067 | 306.86 | 黄色
3902 | 晋江市 | 金井变10kV玉山线632 | 玉山公用变#13 | 3M80507000088210 | 320 | 黄色
3903 | 晋江市 | 金井变10kV草湖线616 | 玉山公用变#14 | 3M80507000087351 | 320 | 黄色
3904 | 晋江市 | 金井变10kV石亭线619 | 玉山公用变#2 | 0656018877 | 146 | 黄色
3905 | 晋江市 | 金井变10kV草湖线616 | 玉山公用变#3 | 0656002659 | 219.9 | 黄色
3906 | 晋江市 | 金井变10kV草湖线616 | 玉山公用变#4 | 0656014038 | 156.72 | 黄色
3907 | 晋江市 | 金井变10kV玉山线632 | 玉山公用变#5 | 0656014036 | 320 | 黄色
3908 | 晋江市 | 金井变10kV玉山线632 | 玉山公用变#6 | 0656015736 | 70.98 | 黄色
3909 | 晋江市 | 金井变10kV玉山线632 | 玉山公用变#7 | 0656018878 | 471.14 | 黄色
3910 | 晋江市 | 金井变10kV玉山线632 | 玉山公用变#8 | 0656014037 | 238.1 | 黄色
3911 | 晋江市 | 金井变10kV玉山线632 | 玉山公用变#9 | 0656015423 | 320 | 黄色
3912 | 晋江市 | 金井变10kV埕边线620 | 钞岱公用变#1 | 0656014042 | 252 | 黄色
3913 | 晋江市 | 金井变10kV石圳线623 | 钞岱公用变#11 | 3M80507000008247 | 306.89 | 黄色
3914 | 晋江市 | 金井变10kV埕边线620 | 钞岱公用变#12 | 3M80507000009688 | 320 | 黄色
3915 | 晋江市 | 金井变10kV埕边线620 | 钞岱公用变#2 | 0656014043 | 320 | 黄色
3916 | 晋江市 | 金井变10kV埕边线620 | 钞岱公用变#3 | 0656002726 | 252 | 黄色
3917 | 晋江市 | 金井变10kV石圳线623 | 钞岱公用变#7 | 0656002906 | 242.1 | 黄色
3918 | 晋江市 | 金井变10kV埕边线620 | 钞岱公用变#8 | 0656015450 | 252 | 黄色
3919 | 晋江市 | 金井变10kV石圳线623 | 福全公用变#1 | 0656002874 | 316.7 | 黄色
3920 | 晋江市 | 金井变10kV石圳线623 | 福全公用变#2 | 0656015594 | 252 | 黄色
3921 | 晋江市 | 金井变10kV石圳线623 | 福全公用变#3 | 3M80507000009326 | 320 | 黄色
3922 | 晋江市 | 金井变10kV石圳线623 | 福全公用变#4 | 3M80507000140229 | 320 | 黄色
3923 | 晋江市 | 金井变10kV毓英Ⅰ回641 | 金井镇区公用变#1 | 0656015820 | 272.7 | 黄色
3924 | 晋江市 | 金井变10kV埕边线620 | 金井镇区公用变#10 | 0656002758 | 640 | 黄色
3925 | 晋江市 | 金井变10kV埕边线620 | 金井镇区公用变#11 | 0656002762 | 504 | 黄色
3926 | 晋江市 | 金井变10kV埕边线620 | 金井镇区公用变#12 | 0656014790 | 320 | 黄色
3927 | 晋江市 | 金井变10kV下丙线625 | 金井镇区公用变#14 | 0656015731 | 640 | 黄色
3928 | 晋江市 | 金井变10kV毓英Ⅰ回641 | 金井镇区公用变#16 | 0656003019 | 252 | 黄色
3929 | 晋江市 | 金井变10kV毓英Ⅰ回641 | 金井镇区公用变#17 | 3M80507000004430 | 310.76 | 黄色
3930 | 晋江市 | 金井变10kV埕边线620 | 金井镇区公用变#18 | 0656002763 | 496.17 | 黄色
3931 | 晋江市 | 金井变10kV毓英Ⅱ回622 | 金井镇区公用变#19 | 0656015908 | 320 | 黄色
3932 | 晋江市 | 金井变10kV毓英Ⅰ回641 | 金井镇区公用变#2 | 3M80507000004427 | 484 | 黄色
3933 | 晋江市 | 金井变10kV毓英Ⅰ回641 | 金井镇区公用变#21 | 0656014977 | 404.6 | 黄色
3934 | 晋江市 | 金井变10kV毓英Ⅱ回622 | 金井镇区公用变#22 | 0656014979 | 470.52 | 黄色
3935 | 晋江市 | 金井变10kV下丙线625 | 金井镇区公用变#23 | 0656015421 | 290.36 | 黄色
3936 | 晋江市 | 金井变10kV下丙线625 | 金井镇区公用变#24 | 0656018826 | 411.095 | 黄色
3937 | 晋江市 | 金井变10kV毓英Ⅰ回641 | 金井镇区公用变#3 | 3M80507000004428 | 504 | 黄色
3938 | 晋江市 | 金井变10kV毓英Ⅱ回622 | 金井镇区公用变#34 | 3M80507000002064 | 320 | 黄色
3939 | 晋江市 | 金井变10kV埕边线620 | 金井镇区公用变#35 | 3M80507000002065 | 320 | 黄色
3940 | 晋江市 | 金井变10kV毓英Ⅰ回641 | 金井镇区公用变#36 | 3M80507000003887 | 504 | 黄色
3941 | 晋江市 | 金井变10kV毓英Ⅱ回622 | 金井镇区公用变#38 | 3M80507000002606 | 320 | 黄色
3942 | 晋江市 | 金井变10kV毓英Ⅰ回641 | 金井镇区公用变#4 | 3M80507000004429 | 2.1 | 黄色
3943 | 晋江市 | 金井变10kV毓英Ⅱ回622 | 金井镇区公用变#45 | 3M80507000005306 | 0.15 | 黄色
3944 | 晋江市 | 金井变10kV毓英Ⅰ回641 | 金井镇区公用变#5 | 0656003021 | 252 | 黄色
3945 | 晋江市 | 金井变10kV瑞祥线627 | 金井镇区公用变#51（双） | 3M80507000007687 | 640 | 绿色
3946 | 晋江市 | 金井变10kV瑞祥线627 | 金井镇区公用变#53（双） | 3M80507000007689 | 504 | 绿色
3947 | 晋江市 | 金井变10kV瑞祥线627 | 金井镇区公用变#54（双） | 3M80507000007690 | 800 | 绿色
3948 | 晋江市 | 金井变10kV瑞祥线627 | 金井镇区公用变#55（双） | 3M80507000007691 | 800 | 绿色
3949 | 晋江市 | 金井变10kV瑞祥线627 | 金井镇区公用变#58 | 3M80507000009467 | 640 | 绿色
3950 | 晋江市 | 金井变10kV瑞祥线627 | 金井镇区公用变#60 | 3M80507000009469 | 504 | 绿色
3951 | 晋江市 | 金井变10kV下丙线625 | 金井镇区公用变#69 | 3M80507000026077 | 640 | 黄色
3952 | 晋江市 | 金井变10kV毓英Ⅱ回622 | 金井镇区公用变#7 | 0656003078 | 300 | 黄色
3953 | 晋江市 | 金井变10kV下丙线625 | 金井镇区公用变#71 | 3M80507000026079 | 640 | 黄色
3954 | 晋江市 | 金井变10kV瑞祥线627 | 金井镇区公用变#77 | 3M80507000034960 | 640 | 绿色
3955 | 晋江市 | 金井变10kV瑞祥线627 | 金井镇区公用变#79 | 3M80507000034962 | 504 | 绿色
3956 | 晋江市 | 金井变10kV下丙线625 | 金井镇区公用变#81 | 3M80507000035440 | 640 | 黄色
3957 | 晋江市 | 金井变10kV下丙线625 | 金井镇区公用变#83 | 3M80507000035460 | 640 | 黄色
3958 | 晋江市 | 金井变10kV下丙线625 | 金井镇区公用变#85 | 3M80507000035479 | 640 | 黄色
3959 | 晋江市 | 金井变10kV下丙线625 | 金井镇区公用变#87 | 3M80507000035499 | 640 | 黄色
3960 | 晋江市 | 金井变10kV下丙线625 | 金井镇区公用变#89 | 3M80507000035501 | 640 | 黄色
3961 | 晋江市 | 金井变10kV埕边线620 | 金井镇区公用变#9 | 0656002764 | 640 | 黄色
3962 | 晋江市 | 金井变10kV下丙线625 | 金井镇区公用变#91 | 3M80507000035519 | 640 | 黄色
3963 | 晋江市 | 金井变10kV下丙线625 | 金龙豪庭公用变#10 | 3M80507000108945 | 640 | 黄色
3964 | 晋江市 | 金井变10kV下丙线625 | 金龙豪庭公用变#2 | 3M80507000108935 | 640 | 黄色
3965 | 晋江市 | 金井变10kV下丙线625 | 金龙豪庭公用变#4 | 3M80507000108938 | 640 | 黄色
3966 | 晋江市 | 金井变10kV下丙线625 | 金龙豪庭公用变#5 | 3M80507000108939 | 640 | 黄色
3967 | 晋江市 | 金井变10kV下丙线625 | 金龙豪庭公用变#7 | 3M80507000108941 | 640 | 黄色
3968 | 晋江市 | 金井变10kV毓英Ⅱ回622 | 坑口公用变#14 | 3M80507000087864 | 400 | 黄色
3969 | 晋江市 | 金井变10kV埕边线620 | 坑口公用变#3 | 0656002721 | 284.04 | 黄色
3970 | 晋江市 | 金井变10kV埕边线620 | 坑口公用变#4 | 0656015733 | 206.56 | 黄色
3971 | 晋江市 | 金井变10kV港口线624 | 坑口公用变#5 | 0656014040 | 226.15 | 黄色
3972 | 晋江市 | 金井变10kV石圳线623 | 溜江公用变#1 | 0656002865 | 320 | 黄色
3973 | 晋江市 | 金井变10kV石圳线623 | 溜江公用变#2 | 0656002869 | 320 | 黄色
3974 | 晋江市 | 金井变10kV石圳线623 | 溜江公用变#3 | 0656018823 | 488.02 | 黄色
3975 | 晋江市 | 金井变10kV石圳线623 | 溜江公用变#4 | 0656002867 | 312.08 | 黄色
3976 | 晋江市 | 金井变10kV石圳线623 | 溜江公用变#5 | 0656015429 | 132.88 | 黄色
3977 | 晋江市 | 金井变10kV石圳线623 | 溜江公用变#6 | 3M80507000000041 | 210.11 | 黄色
3978 | 晋江市 | 金井变10kV石圳线623 | 溜江公用变#7 | 3M80507000067914 | 320 | 黄色
3979 | 晋江市 | 金井变10kV石圳线623 | 溜江公用变#9 | 3M80507000110008 | 314.78 | 黄色
3980 | 晋江市 | 金井变10kV港口线624 | 南江公用变#1 | 0656002943 | 232.02 | 黄色
3981 | 晋江市 | 金井变10kV港口线624 | 南江公用变#2 | 0656016070 | 246.78 | 黄色
3982 | 晋江市 | 金井变10kV港口线624 | 南江公用变#3 | 0656002946 | 140.62 | 黄色
3983 | 晋江市 | 金井变10kV港口线624 | 南江公用变#4 | 0656002945 | 166.73 | 黄色
3984 | 晋江市 | 金井变10kV港口线624 | 南江公用变#5 | 0656012905 | 252 | 黄色
3985 | 晋江市 | 金井变10kV港口线624 | 南江公用变#6 | 3504241001005024 | 309.44 | 黄色
3986 | 晋江市 | 金井变10kV石圳线623 | 石圳公用变#1 | 0656002849 | 320 | 黄色
3987 | 晋江市 | 金井变10kV石圳线623 | 石圳公用变#10 | 3M80507000005827 | 504 | 黄色
3988 | 晋江市 | 金井变10kV石圳线623 | 石圳公用变#11 | 3M80507000111795 | 320 | 黄色
3989 | 晋江市 | 金井变10kV石圳线623 | 石圳公用变#2 | 0656002850 | 231.1 | 黄色
3990 | 晋江市 | 金井变10kV石圳线623 | 石圳公用变#3 | 0656002851 | 59.69 | 黄色
3991 | 晋江市 | 金井变10kV石圳线623 | 石圳公用变#4 | 0656002860 | 289.82 | 黄色
3992 | 晋江市 | 金井变10kV石圳线623 | 石圳公用变#5 | 0656002863 | 252 | 黄色
3993 | 晋江市 | 金井变10kV石圳线623 | 石圳公用变#6 | 0656002872 | 320 | 黄色
3994 | 晋江市 | 金井变10kV石圳线623 | 石圳公用变#7 | 0656013189 | 320 | 黄色
3995 | 晋江市 | 金井变10kV石圳线623 | 石圳公用变#8 | 3M80507000000046 | 195.34 | 黄色
3996 | 晋江市 | 金井变10kV石圳线623 | 石圳公用变#9 | 3M80507000102151 | 320 | 黄色
3997 | 晋江市 | 金井变10kV港口线624 | 围头公用变#10 | 0656015431 | 119.85 | 黄色
3998 | 晋江市 | 金井变10kV港口线624 | 围头公用变#13 | 3M80507000032756 | 478.59 | 黄色
3999 | 晋江市 | 金井变10kV港口线624 | 围头公用变#14 | 3M80507000096802 | 320 | 黄色
4000 | 晋江市 | 金井变10kV港口线624 | 围头公用变#15 | 3M80507000096805 | 320 | 黄色
4001 | 晋江市 | 金井变10kV石圳线623 | 围头公用变#8 | 0656002864 | 146.8 | 黄色
4002 | 晋江市 | 金井变10kV下丙线625 | 下丙公用变#1 | 0656003059 | 215.04 | 黄色
4003 | 晋江市 | 金井变10kV下丙线625 | 下丙公用变#4 | 3M80507000003026 | 268.06 | 黄色
4004 | 晋江市 | 金井变10kV毓英Ⅰ回641 | 新市公用变#1 | 0656003043 | 320 | 黄色
4005 | 晋江市 | 金井变10kV毓英Ⅰ回641 | 新市公用变#11 | 3M80507000084277 | 320 | 黄色
4006 | 晋江市 | 金井变10kV毓英Ⅰ回641 | 新市公用变#12 | 3M80507000092612 | 400 | 黄色
4007 | 晋江市 | 金井变10kV毓英Ⅰ回641 | 新市公用变#2 | 0656015417 | 252 | 黄色
4008 | 晋江市 | 金井变10kV毓英Ⅰ回641 | 新市公用变#7 | 3M80507000002607 | 320 | 黄色
4009 | 晋江市 | 金井变10kV毓英Ⅰ回641 | 星玥花园公用变#2 | 3M80507000145245 | 640 | 黄色
4010 | 晋江市 | 金井变10kV下丙线625 | 学府明珠贰公用变#1 | 3M80507000106162 | 640 | 黄色
4011 | 晋江市 | 金井变10kV下丙线625 | 学府明珠贰公用变#3 | 3M80507000106164 | 640 | 黄色
4012 | 晋江市 | 金井变10kV下丙线625 | 学府明珠公用变#1 | 3M80507000106157 | 640 | 黄色
4013 | 晋江市 | 金井变10kV下丙线625 | 学府明珠公用变#3 | 3M80507000106160 | 640 | 黄色
4014 | 晋江市 | 金井变10kV下丙线625 | 学府明珠叁公用变#1 | 3M80507000106166 | 504 | 黄色
4015 | 晋江市 | 金井变10kV港口线624 | 洋下公用变#1 | 0656015735 | 320 | 黄色
4016 | 晋江市 | 金井变10kV港口线624 | 洋下公用变#2 | 0656002933 | 160 | 黄色
4017 | 晋江市 | 金井变10kV港口线624 | 洋下公用变#3 | 0656002919 | 311.48 | 黄色
4018 | 晋江市 | 金井变10kV港口线624 | 洋下公用变#4 | 0656015730 | 144.2 | 黄色
4019 | 晋江市 | 金井变10kV港口线624 | 洋下公用变#5 | 0656016764 | 40 | 黄色
4020 | 晋江市 | 金井变10kV港口线624 | 洋下公用变#6 | 3M80507000008547 | 217.04 | 黄色
4021 | 晋江市 | 金井变10kV港口线624 | 洋下公用变#7 | 3M80507000120452 | 314.72 | 黄色
4022 | 晋江市 | 金井变10kV港口线624 | 洋下公用变#8 | 3M80507000110290 | 160 | 黄色
4023 | 晋江市 | 江头变10kV沟西线618 | 坊脚村公用变05# | 0656011060 | 504 | 绿色
4024 | 晋江市 | 江头变10kV沟西线618 | 坊脚村公用变07# | 0656011062 | 504 | 绿色
4025 | 晋江市 | 江头变10kV沟西线618 | 坊脚村公用变13# | 0656010294 | 320 | 绿色
4026 | 晋江市 | 江头变10kV沟西线618 | 坊脚村公用变26# | 3M80507000003986 | 504 | 绿色
4027 | 晋江市 | 江头变10kV沟西线618 | 坊脚村公用变30# | 3M80507000003988 | 320 | 绿色
4028 | 晋江市 | 江头变10kV沟西线618 | 坊脚村公用变33# | 3M80507000008506 | 320 | 绿色
4029 | 晋江市 | 江头变10kV沟西线618 | 坊脚村公用变45# | 3506232901010009 | 504 | 绿色
4030 | 晋江市 | 江头变10kV乌坑线612 | 江头村公用变#36 | 3M80507000009668 | 504 | 黄色
4031 | 晋江市 | 江头变10kV乌坑线612 | 江头村公用变05# | 0656010948 | 400 | 黄色
4032 | 晋江市 | 江头变10kV渡头线617 | 江头村公用变08# | 0656010971 | 252 | 绿色
4033 | 晋江市 | 江头变10kV江头线613 | 江头村公用变09# | 0656010972 | 504 | 绿色
4034 | 晋江市 | 江头变10kV渡头线617 | 江头村公用变10# | 0656010974 | 504 | 绿色
4035 | 晋江市 | 江头变10kV渡头线617 | 江头村公用变11# | 0656010946 | 504 | 绿色
4036 | 晋江市 | 江头变10kV乌坑线612 | 江头村公用变14# | 0656011237 | 320 | 黄色
4037 | 晋江市 | 江头变10kV国发线616 | 江头村公用变15# | 0656011161 | 320 | 绿色
4038 | 晋江市 | 江头变10kV渡头线617 | 江头村公用变16# | 0656010947 | 320 | 绿色
4039 | 晋江市 | 江头变10kV乌坑线612 | 江头村公用变21# | 0656013976 | 484 | 黄色
4040 | 晋江市 | 江头变10kV渡头线617 | 江头村公用变25# | 0656016304 | 320 | 绿色
4041 | 晋江市 | 江头变10kV乌坑线612 | 江头村公用变27# | 0001707010 | 640 | 黄色
4042 | 晋江市 | 江头变10kV江鹏线619 | 江头村公用变28# | 0001721007 | 504 | 绿色
4043 | 晋江市 | 江头变10kV国发线616 | 江头村公用变42# | 3M80507000057213 | 320 | 绿色
4044 | 晋江市 | 江头变10kV乌坑线612 | 江头村公用变46# | 3M80507000071639 | 400 | 黄色
4045 | 晋江市 | 江头变10kV渡头线617 | 江头村公用变47# | 3M80507000029958 | 504 | 绿色
4046 | 晋江市 | 江头变10kV顺杰线661 | 江头村公用变49# | 3M80507000091521 | 504 | 绿色
4047 | 晋江市 | 江头变10kV渡头线617 | 江头村公用变54# | 3M80507000146802 | 320 | 绿色
4048 | 晋江市 | 江头变10kV渡头线617 | 江头村公用变55# | 3M80507000146803 | 320 | 绿色
4049 | 晋江市 | 江头变10kV乌坑线612 | 江头村公用变58# | 3511230101006021 | 504 | 黄色
4050 | 晋江市 | 江头变10kV乌坑线612 | 江头村公用变59# | 3506240401006013 | 504 | 黄色
4051 | 晋江市 | 江头变10kV国发线616 | 江头村公用变62# | 3510243001009027 | 320 | 绿色
4052 | 晋江市 | 江头变10kV泰亚线629 | 坊脚村公用变17# | 0656012729 | 320 | 黄色
4053 | 晋江市 | 江头变10kV泰亚线629 | 坊脚村公用变25# | 3M80507000000545 | 320 | 黄色
4054 | 晋江市 | 江头变10kV泰亚线629 | 坊脚村公用变36# | 3M80507000044894 | 320 | 黄色
4055 | 晋江市 | 江头变10kV泰亚线629 | 桂林村公用变05# | 0656011307 | 252 | 黄色
4056 | 晋江市 | 江头变10kV泰亚线629 | 桂林村公用变14# | 0656013277 | 504 | 黄色
4057 | 晋江市 | 江头变10kV泰亚线629 | 桂林村公用变15# | 0656013810 | 320 | 黄色
4058 | 晋江市 | 江头变10kV泰亚线629 | 桂林村公用变19# | 0656016300 | 318 | 黄色
4059 | 晋江市 | 江头变10kV泰亚线629 | 桂林村公用变21# | 3M80507000000544 | 320 | 黄色
4060 | 晋江市 | 江头变10kV泰亚线629 | 桂林村公用变24# | 3M80507000009373 | 504 | 黄色
4061 | 晋江市 | 江头变10kV泰亚线629 | 桂林村公用变30# | 3507240401004027 | 504 | 黄色
4062 | 晋江市 | 江头变10kV横沟线622 | 江头村公用变01# | 0656011159 | 320 | 绿色
4063 | 晋江市 | 江头变10kV江宏线626 | 江头村公用变07# | 0656011216 | 504 | 绿色
4064 | 晋江市 | 江头变10kV横沟线622 | 江头村公用变13# | 0656011160 | 320 | 绿色
4065 | 晋江市 | 江头变10kV江宏线626 | 江头村公用变17# | 0656011202 | 504 | 绿色
4066 | 晋江市 | 江头变10kV横沟线622 | 江头村公用变19# | 0656012671 | 320 | 绿色
4067 | 晋江市 | 江头变10kV横沟线622 | 江头村公用变20# | 0656012938 | 320 | 绿色
4068 | 晋江市 | 江头变10kV国辉线671 | 江头村公用变22# | 0656013975 | 320 | 绿色
4069 | 晋江市 | 江头变10kV江东线621 | 江头村公用变24# | 0656015892 | 320 | 黄色
4070 | 晋江市 | 江头变10kV江宏线626 | 江头村公用变26# | 0656017003 | 504 | 绿色
4071 | 晋江市 | 江头变10kV江宏线626 | 江头村公用变29# | 3M80507000000705 | 320 | 绿色
4072 | 晋江市 | 江头变10kV江宏线626 | 江头村公用变30# | 3M80507000000524 | 504 | 绿色
4073 | 晋江市 | 江头变10kV横沟线622 | 江头村公用变33# | 3M80507000003849 | 640 | 绿色
4074 | 晋江市 | 江头变10kV横沟线622 | 江头村公用变35# | 3M80507000003966 | 320 | 绿色
4075 | 晋江市 | 江头变10kV江宏线626 | 江头村公用变38# | 3M80507000005071 | 504 | 绿色
4076 | 晋江市 | 江头变10kV国辉线671 | 江头村公用变39# | 3M80507000005326 | 504 | 绿色
4077 | 晋江市 | 江头变10kV横沟线622 | 江头村公用变43# | 3M80507000009776 | 320 | 绿色
4078 | 晋江市 | 江头变10kV横沟线622 | 江头村公用变44# | 3M80507000008826 | 320 | 绿色
4079 | 晋江市 | 江头变10kV江东线621 | 江头村公用变45# | 3M80507000009728 | 320 | 黄色
4080 | 晋江市 | 江头变10kV江宏线626 | 江头村公用变48# | 3M80507000091543 | 320 | 绿色
4081 | 晋江市 | 江头变10kV横沟线622 | 江头村公用变50# | 3M80507000009729 | 320 | 绿色
4082 | 晋江市 | 江头变10kV江东线621 | 江头村公用变51# | 3M80507000092452 | 290.42 | 黄色
4083 | 晋江市 | 江头变10kV横沟线622 | 江头村公用变57# | 3505232601003080 | 320 | 绿色
4084 | 晋江市 | 江头变10kV横沟线622 | 江头村公用变60# | 3506241201005028 | 320 | 绿色
4085 | 晋江市 | 江头变10kV横沟线622 | 江头村公用变61# | 3508241301013017 | 320 | 绿色
4086 | 晋江市 | 江头变10kV横沟线622 | 江头村公用变63# | 3512240401009040 | 504 | 绿色
4087 | 晋江市 | 江头变10kV西霞美线620 | 西霞美村公用变01# | 0656011315 | 320 | 绿色
4088 | 晋江市 | 江头变10kV西霞美线620 | 西霞美村公用变03# | 0656011343 | 320 | 绿色
4089 | 晋江市 | 江头变10kV西霞美线620 | 西霞美村公用变04# | 0656011316 | 320 | 绿色
4090 | 晋江市 | 江头变10kV西霞美线620 | 西霞美村公用变08# | 0656011318 | 320 | 绿色
4091 | 晋江市 | 江头变10kV西霞美线620 | 西霞美村公用变12# | 0656016302 | 504 | 绿色
4092 | 晋江市 | 江头变10kV西霞美线620 | 西霞美村公用变13# | 0656016263 | 320 | 绿色
4093 | 晋江市 | 江头变10kV西霞美线620 | 西霞美村公用变19# | 3M80507000084221 | 320 | 绿色
4094 | 晋江市 | 江头变10kV西霞美线620 | 西霞美村公用变20# | 3504230401002649 | 320 | 绿色
4095 | 晋江市 | 江头变10kV西霞美线620 | 西霞美村公用变22# | 3504242401006001 | 320 | 绿色
4096 | 晋江市 | 江头变10kV西霞美线620 | 西霞美村公用变23# | 3504242401006002 | 320 | 绿色
4097 | 晋江市 | 加工区变10kV海关线611 | 金丘紫金城高供#10变 | 3M80507000133913 | 640 | 绿色
4098 | 晋江市 | 加工区变10kV海关线611 | 金丘紫金城高供#6变 | 3M80507000133911 | 800 | 绿色
4099 | 晋江市 | 加工区变10kV海关线611 | 金丘紫金城高供#8变 | 3M80507000133912 | 800 | 绿色
4100 | 晋江市 | 加工区变10kV海关线611 | 金丘紫金城高供1#变 | 3M80507000032279 | 640 | 绿色
4101 | 晋江市 | 加工区变10kV海关线611 | 金丘紫金城高供3#变 | 3M80507000032281 | 640 | 绿色
4102 | 晋江市 | 加工区变10kV海关线611 | 金丘紫金城高供5#变 | 3M80507000032283 | 640 | 绿色
4103 | 晋江市 | 加工区变10kV大坪线612 | 井边村#02公用变 | 3M80507000029218 | 320 | 黄色
4104 | 晋江市 | 加工区变10kV曾岭线652 | 井边村#03公用变 | 3M80507000046099 | 320 | 黄色
4105 | 晋江市 | 加工区变10kV大坪线612 | 井边村#04公用变 | 3505241601004022 | 504 | 黄色
4106 | 晋江市 | 加工区变10kV大坪线612 | 井边村#05公用变 | 3505241601006009 | 472.1 | 黄色
4107 | 晋江市 | 加工区变10kV大坪线612 | 井边村01#公用变（井边村） | 0656009649 | 320 | 黄色
4108 | 晋江市 | 加工区变10kV曾岭线652 | 井边溪东前变 | 00030726 | 252 | 黄色
4109 | 晋江市 | 加工区变10kV大坪线612 | 井边溪东新村#02公用变 | 3M80507000090353 | 320 | 黄色
4110 | 晋江市 | 加工区变10kV井笑线617 | 井边笑口西路#02公用变 | 3M80507000055769 | 360.1 | 黄色
4111 | 晋江市 | 加工区变10kV井笑线617 | 井边笑口西路变 | 00030728 | 252 | 黄色
4112 | 晋江市 | 加工区变10kV曾岭线652 | 井边曾岭变 | 00030724 | 282.94 | 黄色
4113 | 晋江市 | 加工区变10kV紫营线651 | 茂厝村菜塘边变 | 00029005 | 251.8 | 黄色
4114 | 晋江市 | 加工区变10kV紫营线651 | 茂厝飞驰变 | 3M80504000014522 | 320 | 黄色
4115 | 晋江市 | 加工区变10kV紫营线651 | 茂厝宫仔口#2变 | 3512220501003257 | 270.14 | 黄色
4116 | 晋江市 | 加工区变10kV紫营线651 | 茂厝宫仔口变 | 3M80504000020604 | 217.08 | 黄色
4117 | 晋江市 | 加工区变10kV紫营线651 | 茂厝杀狗石2#变 | 07100090 | 287.22 | 黄色
4118 | 晋江市 | 加工区变10kV紫营线651 | 茂厝杀狗石变 | 07300445 | 281.36 | 黄色
4119 | 晋江市 | 加工区变10kV紫营线651 | 茂厝西洋山变 | 00029006 | 320 | 黄色
4120 | 晋江市 | 加工区变10kV紫营线651 | 茂厝小学边变 | 3504242801009011 | 161.49 | 黄色
4121 | 晋江市 | 加工区变10kV紫营线651 | 茂厝新村#2变 | 3M80507000112578 | 320 | 黄色
4122 | 晋江市 | 加工区变10kV紫营线651 | 茂厝新村变 | 0000081501 | 320 | 黄色
4123 | 晋江市 | 加工区变10kV青苑线610 | 青峰苑#2配电室#1变 | 3M80507000111750 | 640 | 绿色
4124 | 晋江市 | 加工区变10kV青苑线610 | 青峰苑#2配电室#3变 | 3M80507000111752 | 640 | 绿色
4125 | 晋江市 | 加工区变10kV青苑线610 | 青云苑A高供#1变 | 3M80507000108388 | 800 | 绿色
4126 | 晋江市 | 加工区变10kV青苑线610 | 青云苑A高供#3变 | 3M80507000108390 | 800 | 绿色
4127 | 晋江市 | 加工区变10kV青苑线610 | 青云苑B高供#3变 | 3M80507000108395 | 640 | 绿色
4128 | 晋江市 | 加工区变10kV青苑线610 | 青云苑D高供#1变 | 3M80507000108405 | 800 | 绿色
4129 | 晋江市 | 加工区变10kV大坪线612 | 盛联国际华府#10公用变 | 3501230401006545 | 640 | 黄色
4130 | 晋江市 | 加工区变10kV大坪线612 | 盛联国际华府#2公用变 | 3501230401004587 | 640 | 黄色
4131 | 晋江市 | 加工区变10kV大坪线612 | 盛联国际华府#4公用变 | 3501230401006548 | 640 | 黄色
4132 | 晋江市 | 加工区变10kV大坪线612 | 盛联国际华府#6公用变 | 3501230401007586 | 640 | 黄色
4133 | 晋江市 | 加工区变10kV大坪线612 | 盛联国际华府#8公用变 | 3501230401004595 | 640 | 黄色
4134 | 晋江市 | 加工区变10kV井笑线617 | 苏安村#03公用变（福厦路） | 0656012601 | 400 | 黄色
4135 | 晋江市 | 加工区变10kV井笑线617 | 苏安村#06公用变（溪边） | 3M80507000008146 | 288.65 | 黄色
4136 | 晋江市 | 加工区变10kV井笑线617 | 苏安村01#公用变（幼儿园） | 0656009577 | 246.3 | 黄色
4137 | 晋江市 | 加工区变10kV井笑线617 | 苏安村02#公用变（溪边） | 0656009578 | 273.01 | 黄色
4138 | 晋江市 | 加工区变10kV井笑线617 | 苏安村04#公用变（苏安） | 3M80507000005746 | 289.28 | 黄色
4139 | 晋江市 | 加工区变10kV井笑线617 | 苏安村08#公用变 | 3M80507000026897 | 320 | 黄色
4140 | 晋江市 | 加工区变10kV井笑线617 | 笑口东路#02公用变 | 3M80507000062288 | 373.05 | 黄色
4141 | 晋江市 | 加工区变10kV紫营线651 | 屿崆上钞变 | 00029007 | 320 | 黄色
4142 | 晋江市 | 加工区变10kV制药线616 | 紫帽山顶变 | 3M80504000001421 | 400 | 绿色
4143 | 晋江市 | 加工区变10kV青苑线610 | 紫溪苑#1配电室#3变 | 3M80507000071316 | 640 | 绿色
4144 | 晋江市 | 加工区变10kV青苑线610 | 紫溪苑开闭所#1变 | 3M80507000071314 | 640 | 绿色
4145 | 晋江市 | 加工区变10kV青苑线610 | 紫云轩#1配电室#5变 | 3M80507000029922 | 504 | 绿色
4146 | 晋江市 | 加工区变10kV青苑线610 | 紫云轩开闭所#3变 | 3M80507000029920 | 640 | 绿色
4147 | 晋江市 | 加工区变10kV笑口线643 | 大坪新村变 | 00041946 | 252 | 绿色
4148 | 晋江市 | 加工区变10kV宝洋线624 | 东星龙前格变 | 00097465 | 320 | 黄色
4149 | 晋江市 | 加工区变10kV宝洋线624 | 东星三落2#变 | 00026279 | 252 | 黄色
4150 | 晋江市 | 加工区变10kV笑口线643 | 金丘紫金城高供#11变 | 3M80507000133916 | 640 | 绿色
4151 | 晋江市 | 加工区变10kV笑口线643 | 金丘紫金城高供#7变 | 3M80507000133914 | 800 | 绿色
4152 | 晋江市 | 加工区变10kV笑口线643 | 金丘紫金城高供#9变 | 3M80507000133915 | 800 | 绿色
4153 | 晋江市 | 加工区变10kV笑口线643 | 金丘紫金城高供2#变 | 3M80507000032280 | 640 | 绿色
4154 | 晋江市 | 加工区变10kV笑口线643 | 金丘紫金城高供4#变 | 3M80507000032282 | 640 | 绿色
4155 | 晋江市 | 加工区变10kV笑口线643 | 井边溪东新村变 | 00030727 | 320 | 绿色
4156 | 晋江市 | 加工区变10kV南塘线626 | 井边笑口东路变 | 08300187 | 320 | 绿色
4157 | 晋江市 | 加工区变10kV宝洋线624 | 井边曾岭#02公用变 | 3M80507000057531 | 320 | 黄色
4158 | 晋江市 | 加工区变10kV紫星线621 | 青云苑C高供#2变 | 3M80507000108403 | 800 | 黄色
4159 | 晋江市 | 加工区变10kV紫星线621 | 上溪园田边变 | 0000056503 | 160 | 黄色
4160 | 晋江市 | 加工区变10kV井边线641 | 盛联国际华府#1公用变 | 3501230401005699 | 640 | 黄色
4161 | 晋江市 | 加工区变10kV井边线641 | 盛联国际华府#3公用变 | 3501230401007582 | 640 | 黄色
4162 | 晋江市 | 加工区变10kV井边线641 | 盛联国际华府#5公用变 | 3501230401005703 | 640 | 黄色
4163 | 晋江市 | 加工区变10kV井边线641 | 盛联国际华府#7公用变 | 3501230401006552 | 640 | 黄色
4164 | 晋江市 | 加工区变10kV井边线641 | 盛联国际华府#9公用变 | 3501230401004591 | 640 | 黄色
4165 | 晋江市 | 加工区变10kV紫星线621 | 世茂紫荆院A高供#1变 | 3M80507000128859 | 640 | 黄色
4166 | 晋江市 | 加工区变10kV紫星线621 | 世茂紫荆院A高供#3变 | 3M80507000129030 | 640 | 黄色
4167 | 晋江市 | 加工区变10kV紫星线621 | 世茂紫荆院B高供#5变 | 3M80507000129032 | 640 | 黄色
4168 | 晋江市 | 加工区变10kV紫星线621 | 世茂紫荆院C高供#7变 | 3M80507000129034 | 640 | 黄色
4169 | 晋江市 | 加工区变10kV紫星线621 | 世茂紫荆院D高供#9变 | 3M80507000129036 | 640 | 黄色
4170 | 晋江市 | 加工区变10kV紫星线621 | 世茂紫荆院E高供#11变 | 3M80507000129039 | 640 | 黄色
4171 | 晋江市 | 加工区变10kV紫星线621 | 铁路安置区变 | 3M80504000005080 | 200 | 黄色
4172 | 晋江市 | 加工区变10kV紫星线621 | 溪园松仔变 | 3M80504000003380 | 252 | 黄色
4173 | 晋江市 | 加工区变10kV下路沟线644 | 紫帽安置房D2-04地块1#配电室4#变 | 3M80507000041912 | 504 | 绿色
4174 | 晋江市 | 加工区变10kV下路沟线644 | 紫帽安置房Y1地块1#配电室2#变 | 3M80507000040689 | 640 | 绿色
4175 | 晋江市 | 加工区变10kV下路沟线644 | 紫帽安置房Y1地块1#配电室4#变 | 3M80507000040691 | 504 | 绿色
4176 | 晋江市 | 加工区变10kV下路沟线644 | 紫帽安置房YZ1地块配电室1#变 | 3M80507000040679 | 640 | 绿色
4177 | 晋江市 | 加工区变10kV紫星线621 | 紫星白崛后变 | 08100340 | 320 | 黄色
4178 | 晋江市 | 加工区变10kV紫星线621 | 紫星古楼变 | 00029009 | 252 | 黄色
4179 | 晋江市 | 加工区变10kV紫星线621 | 紫星庙前变 | 0000049001 | 252 | 黄色
4180 | 晋江市 | 加工区变10kV紫星线621 | 紫星上溪园变 | 00029010 | 252 | 黄色
4181 | 晋江市 | 加工区变10kV紫星线621 | 紫星祖厝变 | 00029008 | 277.65 | 黄色
4182 | 晋江市 | 加工区变10kV文休线645 | 紫云轩开闭所#2变 | 3M80507000029919 | 504 | 绿色
4183 | 晋江市 | 嘉排变10kV文头线617 | 丙洲公用变#1 | 0656002695 | 252 | 黄色
4184 | 晋江市 | 嘉排变10kV文头线617 | 丙洲公用变#10 | 3M80507000062076 | 284.04 | 黄色
4185 | 晋江市 | 嘉排变10kV达胜线618 | 丙洲公用变#12 | 3M80507000089275 | 279.08 | 黄色
4186 | 晋江市 | 嘉排变10kV文头线617 | 丙洲公用变#13 | 3M80507000085170 | 234.44 | 黄色
4187 | 晋江市 | 嘉排变10kV文头线617 | 丙洲公用变#14 | 3504230601003099 | 140.08 | 黄色
4188 | 晋江市 | 嘉排变10kV文头线617 | 丙洲公用变#2 | 0656002696 | 38.41 | 黄色
4189 | 晋江市 | 嘉排变10kV文头线617 | 丙洲公用变#4 | 0656014789 | 254 | 黄色
4190 | 晋江市 | 嘉排变10kV文头线617 | 丙洲公用变#6 | 0656002691 | 210.79 | 黄色
4191 | 晋江市 | 嘉排变10kV达胜线618 | 丙洲公用变#7 | 0656002655 | 252 | 黄色
4192 | 晋江市 | 嘉排变10kV达胜线618 | 丙洲公用变#8 | 0656012908 | 313 | 黄色
4193 | 晋江市 | 嘉排变10kV文头线617 | 丙洲公用变#9 | 0001711511 | 222.66 | 黄色
4194 | 晋江市 | 嘉排变10kV达胜线618 | 金福苑公用变#2 | 3M80507000077074 | 800 | 黄色
4195 | 晋江市 | 嘉排变10kV达胜线618 | 金福苑公用变#5 | 3M80507000077067 | 800 | 黄色
4196 | 晋江市 | 嘉排变10kV达胜线618 | 金福苑公用变#6 | 3M80507000077076 | 640 | 黄色
4197 | 晋江市 | 嘉排变10kV龙泽线619 | 金井村公用变#1 | 3M80507000146443 | 320 | 绿色
4198 | 晋江市 | 嘉排变10kV文头线617 | 金井镇区公用变#13 | 0656014965 | 632 | 黄色
4199 | 晋江市 | 嘉排变10kV文头线617 | 金井镇区公用变#20 | 0656016859 | 416.89 | 黄色
4200 | 晋江市 | 嘉排变10kV龙泽线619 | 金井镇区公用变#28 | 0001589536 | 504 | 绿色
4201 | 晋江市 | 嘉排变10kV龙泽线619 | 金井镇区公用变#29 | 0001592505 | 504 | 绿色
4202 | 晋江市 | 嘉排变10kV龙泽线619 | 金井镇区公用变#30 | 0001593003 | 504 | 绿色
4203 | 晋江市 | 嘉排变10kV龙泽线619 | 金井镇区公用变#31 | 0001593005 | 504 | 绿色
4204 | 晋江市 | 嘉排变10kV文头线617 | 金井镇区公用变#32 | 3M80507000001564 | 511.04 | 黄色
4205 | 晋江市 | 嘉排变10kV龙泽线619 | 金井镇区公用变#40 | 3M80507000002525 | 640 | 绿色
4206 | 晋江市 | 嘉排变10kV龙泽线619 | 金井镇区公用变#43 | 3M80507000004228 | 640 | 绿色
4207 | 晋江市 | 嘉排变10kV龙泽线619 | 金井镇区公用变#44 | 3M80507000004229 | 640 | 绿色
4208 | 晋江市 | 嘉排变10kV龙泽线619 | 金井镇区公用变#47 | 3M80507000005427 | 640 | 绿色
4209 | 晋江市 | 嘉排变10kV龙泽线619 | 金井镇区公用变#49 | 3M80507000005429 | 640 | 绿色
4210 | 晋江市 | 嘉排变10kV文头线617 | 金井镇区公用变#56 | 3M80507000008546 | 317.8 | 黄色
4211 | 晋江市 | 嘉排变10kV文头线617 | 金井镇区公用变#6 | 0656014964 | 582.25 | 黄色
4212 | 晋江市 | 嘉排变10kV达胜线618 | 金井镇区公用变#62 | 3M80507000010833 | 640 | 黄色
4213 | 晋江市 | 嘉排变10kV达胜线618 | 金井镇区公用变#64 | 3M80507000010835 | 640 | 黄色
4214 | 晋江市 | 嘉排变10kV达胜线618 | 金井镇区公用变#66 | 3M80507000010837 | 640 | 黄色
4215 | 晋江市 | 嘉排变10kV龙泽线619 | 金井镇区公用变#68 | 3M80507000026076 | 640 | 绿色
4216 | 晋江市 | 嘉排变10kV龙泽线619 | 金井镇区公用变#70 | 3M80507000026078 | 640 | 绿色
4217 | 晋江市 | 嘉排变10kV龙泽线619 | 金井镇区公用变#72 | 3M80507000026080 | 640 | 绿色
4218 | 晋江市 | 嘉排变10kV达胜线618 | 金井镇区公用变#75 | 3M80507000029161 | 504 | 黄色
4219 | 晋江市 | 嘉排变10kV龙泽线619 | 金井镇区公用变#80 | 3M80507000035439 | 640 | 绿色
4220 | 晋江市 | 嘉排变10kV龙泽线619 | 金井镇区公用变#82 | 3M80507000035459 | 640 | 绿色
4221 | 晋江市 | 嘉排变10kV龙泽线619 | 金井镇区公用变#84 | 3M80507000035461 | 640 | 绿色
4222 | 晋江市 | 嘉排变10kV龙泽线619 | 金井镇区公用变#86 | 3M80507000035480 | 640 | 绿色
4223 | 晋江市 | 嘉排变10kV龙泽线619 | 金井镇区公用变#88 | 3M80507000035500 | 640 | 绿色
4224 | 晋江市 | 嘉排变10kV龙泽线619 | 金井镇区公用变#90 | 3M80507000035502 | 640 | 绿色
4225 | 晋江市 | 嘉排变10kV达胜线618 | 金龙城公用变#2 | 3M80507000063703 | 800 | 黄色
4226 | 晋江市 | 嘉排变10kV达胜线618 | 金龙城公用变#4 | 3M80507000063705 | 800 | 黄色
4227 | 晋江市 | 嘉排变10kV龙泽线619 | 金龙豪庭公用变#1 | 3M80507000108934 | 640 | 绿色
4228 | 晋江市 | 嘉排变10kV龙泽线619 | 金龙豪庭公用变#3 | 3M80507000108936 | 640 | 绿色
4229 | 晋江市 | 嘉排变10kV龙泽线619 | 金龙豪庭公用变#6 | 3M80507000108940 | 640 | 绿色
4230 | 晋江市 | 嘉排变10kV龙泽线619 | 金龙豪庭公用变#8 | 3M80507000108942 | 640 | 绿色
4231 | 晋江市 | 嘉排变10kV龙泽线619 | 金龙豪庭公用变#9 | 3M80507000108943 | 640 | 绿色
4232 | 晋江市 | 嘉排变10kV龙泽线619 | 骏昇华庭公用变#10 | 3502231001002907 | 640 | 绿色
4233 | 晋江市 | 嘉排变10kV龙泽线619 | 骏昇华庭公用变#12 | 3M80507000142279 | 640 | 绿色
4234 | 晋江市 | 嘉排变10kV龙泽线619 | 骏昇华庭公用变#2 | 3502231001005043 | 640 | 绿色
4235 | 晋江市 | 嘉排变10kV龙泽线619 | 骏昇华庭公用变#4 | 3502231001001825 | 640 | 绿色
4236 | 晋江市 | 嘉排变10kV龙泽线619 | 骏昇华庭公用变#6 | 3502231001002899 | 640 | 绿色
4237 | 晋江市 | 嘉排变10kV龙泽线619 | 骏昇华庭公用变#8 | 3502231001001851 | 640 | 绿色
4238 | 晋江市 | 嘉排变10kV三欧线651 | 三欧7#公用变 | 3M80507000006868 | 404.25 | 黄色
4239 | 晋江市 | 嘉排变10kV三欧线651 | 三欧公用变01# | 0656003710 | 320 | 黄色
4240 | 晋江市 | 嘉排变10kV三欧线651 | 三欧公用变02# | 0656003711 | 242.48 | 黄色
4241 | 晋江市 | 嘉排变10kV三欧线651 | 三欧公用变08# | 3M80507000108610 | 289.75 | 黄色
4242 | 晋江市 | 嘉排变10kV文头线617 | 下丙公用变#2 | 0656018825 | 252 | 黄色
4243 | 晋江市 | 嘉排变10kV文头线617 | 下丙公用变#3 | 0656013953 | 220.81 | 黄色
4244 | 晋江市 | 嘉排变10kV文头线617 | 下丙公用变#5 | 3M80507000094548 | 320 | 黄色
4245 | 晋江市 | 嘉排变10kV英嘉线652 | 谢厝街5#公用变 | 0656017012 | 325.4 | 黄色
4246 | 晋江市 | 嘉排变10kV三欧线651 | 谢厝街6#变 | 3M80507000001464 | 69.73 | 黄色
4247 | 晋江市 | 嘉排变10kV三欧线651 | 谢厝街公用变01# | 0656003748 | 156.62 | 黄色
4248 | 晋江市 | 嘉排变10kV三欧线651 | 谢厝街公用变02# | 0656003749 | 320 | 黄色
4249 | 晋江市 | 嘉排变10kV英嘉线652 | 谢厝街公用变03# | 0656003828 | 303.3 | 黄色
4250 | 晋江市 | 嘉排变10kV英嘉线652 | 谢厝街公用变04#(东村) | 0656003829 | 261.75 | 黄色
4251 | 晋江市 | 嘉排变10kV龙泽线619 | 学府明珠贰公用变#2 | 3M80507000106163 | 640 | 绿色
4252 | 晋江市 | 嘉排变10kV龙泽线619 | 学府明珠贰公用变#4 | 3M80507000106165 | 640 | 绿色
4253 | 晋江市 | 嘉排变10kV龙泽线619 | 学府明珠公用变#2 | 3M80507000106158 | 640 | 绿色
4254 | 晋江市 | 嘉排变10kV龙泽线619 | 学府明珠公用变#4 | 3M80507000106161 | 640 | 绿色
4255 | 晋江市 | 嘉排变10kV龙泽线619 | 学府明珠叁公用变#2 | 3M80507000106167 | 504 | 绿色
4256 | 晋江市 | 嘉排变10kV金东线622 | 丙洲公用变#3 | 0656002689 | 613.33 | 黄色
4257 | 晋江市 | 嘉排变10kV金东线622 | 丙洲公用变#5 | 0656002711 | 202.9 | 黄色
4258 | 晋江市 | 嘉排变10kV金龙线623 | 金福苑公用变#1 | 3M80507000077072 | 800 | 绿色
4259 | 晋江市 | 嘉排变10kV金龙线623 | 金福苑公用变#3 | 3M80507000077062 | 640 | 绿色
4260 | 晋江市 | 嘉排变10kV金龙线623 | 金福苑公用变#4 | 3M80507000077065 | 800 | 绿色
4261 | 晋江市 | 嘉排变10kV金龙线623 | 金井镇区公用变#61 | 3M80507000010832 | 640 | 绿色
4262 | 晋江市 | 嘉排变10kV金龙线623 | 金井镇区公用变#63 | 3M80507000010834 | 640 | 绿色
4263 | 晋江市 | 嘉排变10kV金龙线623 | 金井镇区公用变#65 | 3M80507000010836 | 640 | 绿色
4264 | 晋江市 | 嘉排变10kV金龙线623 | 金井镇区公用变#67 | 3M80507000010838 | 504 | 绿色
4265 | 晋江市 | 嘉排变10kV金龙线623 | 金井镇区公用变#73 | 3M80507000029159 | 640 | 绿色
4266 | 晋江市 | 嘉排变10kV金龙线623 | 金井镇区公用变#74 | 3M80507000029160 | 504 | 绿色
4267 | 晋江市 | 嘉排变10kV金龙线623 | 金龙城公用变#1 | 3M80507000063702 | 800 | 绿色
4268 | 晋江市 | 嘉排变10kV金龙线623 | 金龙城公用变#3 | 3M80507000063704 | 800 | 绿色
4269 | 晋江市 | 嘉排变10kV嘉湖线625 | 三欧3#公用变 | 0656003753 | 393.64 | 黄色
4270 | 晋江市 | 嘉排变10kV东嘉线626 | 三欧5#公用变 | 3M80507000001704 | 217.24 | 黄色
4271 | 晋江市 | 嘉排变10kV嘉湖线625 | 三欧公用变4# | 0656003702 | 504 | 黄色
4272 | 晋江市 | 嘉排变10kV嘉湖线625 | 三欧公用变6# | 3M80507000000076 | 133.37 | 黄色
4273 | 晋江市 | 嘉排变10kV嘉丰线641 | 港塔公用变01# | 0656003883 | 274.22 | 黄色
4274 | 晋江市 | 嘉排变10kV嘉丰线641 | 港塔公用变02# | 0656003886 | 292.5 | 黄色
4275 | 晋江市 | 嘉排变10kV嘉丰线641 | 港塔公用变03#（洋子坑） | 0656003884 | 320 | 黄色
4276 | 晋江市 | 嘉排变10kV嘉丰线641 | 港塔公用变04# | 0656003899 | 70.68 | 黄色
4277 | 晋江市 | 嘉排变10kV嘉丰线641 | 港塔公用变05# | 3M80507000140458 | 385.81 | 黄色
4278 | 晋江市 | 嘉排变10kV嘉丰线641 | 港塔公用变06# | 3504240101008013 | 320 | 黄色
4279 | 晋江市 | 嘉排变10kV嘉丰线641 | 高湖公用变06# | 0656003759 | 315 | 黄色
4280 | 晋江市 | 嘉排变10kV嘉丰线641 | 高湖公用变12# | 3M80507000026151 | 320 | 黄色
4281 | 晋江市 | 华海变10kV港阜线618 | 深沪充电桩#1公用变 | 3M80507000127717 | 504 | 黄色
4282 | 晋江市 | 华海变10kV港阜线618 | 深沪东山#1公用变 | 0656001518 | 320 | 黄色
4283 | 晋江市 | 华海变10kV港阜线618 | 深沪东山#9公用变 | 3M80507000067447 | 400 | 黄色
4284 | 晋江市 | 华海变10kV港阜线618 | 深沪港阜#1公用变 | 0656001316 | 320 | 黄色
4285 | 晋江市 | 华海变10kV港阜线618 | 深沪港阜#2公用变 | 0656001317 | 320 | 黄色
4286 | 晋江市 | 华海变10kV港阜线618 | 深沪港阜#3公用变 | 3M80507000000034 | 504 | 黄色
4287 | 晋江市 | 华海变10kV港阜线618 | 深沪港阜#4 | 3M80507000008626 | 252 | 黄色
4288 | 晋江市 | 华海变10kV舍下线615 | 深沪华海#3公用变 | 0656001297 | 320 | 黄色
4289 | 晋江市 | 华海变10kV舍下线615 | 深沪华海#4公用变 | 0656001305 | 252 | 黄色
4290 | 晋江市 | 华海变10kV浩沙线614 | 深沪华山#12公用变 | 3506230601005041 | 320 | 黄色
4291 | 晋江市 | 华海变10kV浩沙线614 | 深沪华山#2公用变 | 0656001388 | 252 | 黄色
4292 | 晋江市 | 华海变10kV浩沙线614 | 深沪华山#3公用变 | 0656001389 | 504 | 黄色
4293 | 晋江市 | 华海变10kV浩沙线614 | 深沪华山#6公用变 | 3M80507000084972 | 303.95 | 黄色
4294 | 晋江市 | 华海变10kV浩沙线614 | 深沪华山#8公用变 | 3505230501000177 | 320 | 黄色
4295 | 晋江市 | 华海变10kV柳山线611 | 深沪科任#5公用变 | 0656001612 | 320 | 黄色
4296 | 晋江市 | 华海变10kV柳山线611 | 深沪柳山#2公用变 | 0656001628 | 320 | 黄色
4297 | 晋江市 | 华海变10kV柳山线611 | 深沪柳山#3公用变 | 0656001631 | 320 | 黄色
4298 | 晋江市 | 华海变10kV柳山线611 | 深沪柳山#5公用变 | 3M80507000000033 | 187.65 | 黄色
4299 | 晋江市 | 华海变10kV群峰线612 | 深沪群峰#10公用变 | 3M80507000003868 | 231.1 | 黄色
4300 | 晋江市 | 华海变10kV群峰线612 | 深沪群峰#1公用变 | 0656001358 | 348.86 | 黄色
4301 | 晋江市 | 华海变10kV群峰线612 | 深沪群峰#2公用变 | 0656001363 | 320 | 黄色
4302 | 晋江市 | 华海变10kV群峰线612 | 深沪群峰#3公用变 | 0656015353 | 237.3 | 黄色
4303 | 晋江市 | 华海变10kV群峰线612 | 深沪群峰#4公用变 | 0656015352 | 252 | 黄色
4304 | 晋江市 | 华海变10kV群峰线612 | 深沪群峰#5公用变 | 0656001360 | 320 | 黄色
4305 | 晋江市 | 华海变10kV群峰线612 | 深沪群峰#6公用变 | 0656001362 | 320 | 黄色
4306 | 晋江市 | 华海变10kV群峰线612 | 深沪群峰#7公用变 | 0656001361 | 252 | 黄色
4307 | 晋江市 | 华海变10kV群峰线612 | 深沪群峰#8公用变 | 0656001364 | 504 | 黄色
4308 | 晋江市 | 华海变10kV群峰线612 | 深沪群峰#9公用变 | 3M80507000000042 | 504 | 黄色
4309 | 晋江市 | 华海变10kV舍下线615 | 深沪舍下#1公用变 | 3M80507000085395 | 400 | 黄色
4310 | 晋江市 | 华海变10kV港阜线618 | 深沪狮峰#11公用变 | 0656015346 | 320 | 黄色
4311 | 晋江市 | 华海变10kV港阜线618 | 深沪狮峰#13公用变 | 3M80507000006726 | 504 | 黄色
4312 | 晋江市 | 华海变10kV港阜线618 | 深沪狮峰#14公用变 | 3M80507000009566 | 320 | 黄色
4313 | 晋江市 | 华海变10kV港阜线618 | 深沪狮峰#17公用变 | 3M80507000090170 | 400 | 黄色
4314 | 晋江市 | 华海变10kV港阜线618 | 深沪狮峰#21公用变 | 3M80507000112808 | 320 | 黄色
4315 | 晋江市 | 华海变10kV港阜线618 | 深沪狮峰#4公用变 | 0656001326 | 504 | 黄色
4316 | 晋江市 | 华海变10kV港阜线618 | 深沪狮峰#5公用变 | 0656001327 | 320 | 黄色
4317 | 晋江市 | 华海变10kV港阜线618 | 深沪狮峰#7公用变 | 0656001328 | 320 | 黄色
4318 | 晋江市 | 华海变10kV港阜线618 | 深沪狮峰#9公用变 | 0656001329 | 376.4 | 黄色
4319 | 晋江市 | 华海变10kV群峰线612 | 深沪首峰#4公用变 | 0656001352 | 320 | 黄色
4320 | 晋江市 | 华海变10kV群峰线612 | 深沪首峰#8公用变 | 0656015362 | 504 | 黄色
4321 | 晋江市 | 华海变10kV群峰线612 | 深沪首峰#9公用变 | 3M80507000005006 | 320 | 黄色
4322 | 晋江市 | 华海变10kV柳山线611 | 深沪运伙#1公用变 | 0656001635 | 320 | 黄色
4323 | 晋江市 | 华海变10kV柳山线611 | 深沪运伙#2公用变 | 0656001636 | 320 | 黄色
4324 | 晋江市 | 华海变10kV柳山线611 | 深沪运伙#3公用变 | 0656001634 | 320 | 黄色
4325 | 晋江市 | 华海变10kV柳山线611 | 深沪运伙#4公用变 | 3M80507000062854 | 380 | 黄色
4326 | 晋江市 | 华海变10kV联苏线617 | 深沪运伙#5公用变 | 3M80507000144126 | 504 | 黄色
4327 | 晋江市 | 华海变10kV港阜线618 | 深沪镇区#18公用变 | 3M80507000004986 | 504 | 黄色
4328 | 晋江市 | 华海变10kV浩沙线614 | 深沪浔光#5公用变 | 0656001341 | 320 | 黄色
4329 | 晋江市 | 华海变10kV浩沙线614 | 深沪浔光#7公用变 | 3511240401004010 | 320 | 黄色
4330 | 晋江市 | 华海变10kV华狮线624 | 晋江坫头国有防护林场公用变 | 3M80507000009608 | 160 | 黄色
4331 | 晋江市 | 华海变10kV华狮线624 | 深沪华海#2公用变 | 0656001357 | 320 | 黄色
4332 | 晋江市 | 华海变10kV华晋线622 | 深沪坑边#6公用变 | 3M80507000000746 | 252 | 黄色
4333 | 晋江市 | 华海变10kV华狮线624 | 深沪狮峰#12公用变 | 3M80507000002184 | 320 | 黄色
4334 | 晋江市 | 华海变10kV华狮线624 | 深沪狮峰#16公用变 | 3M80507000040759 | 504 | 黄色
4335 | 晋江市 | 华海变10kV华狮线624 | 深沪狮峰#20公用变 | 3M80507000112568 | 400 | 黄色
4336 | 晋江市 | 华海变10kV华狮线624 | 深沪狮峰#6公用变 | 0656001281 | 320 | 黄色
4337 | 晋江市 | 华海变10kV新厂线930 | 仑上公用变12# | 3510232501005003 | 320 | 黄色
4338 | 晋江市 | 华海变10kV东华线931 | 深沪东华#10公用变 | 3M80507000094049 | 320 | 黄色
4339 | 晋江市 | 华海变10kV东华线931 | 深沪东华#11公用变 | 3M80507000094045 | 400 | 黄色
4340 | 晋江市 | 华海变10kV东华线931 | 深沪东华#15公用变 | 3M80507000075504 | 400 | 黄色
4341 | 晋江市 | 华海变10kV东华线931 | 深沪东华#1公用变 | 0656001286 | 320 | 黄色
4342 | 晋江市 | 华海变10kV东华线931 | 深沪东华#2公用变 | 0656001290 | 302.18 | 黄色
4343 | 晋江市 | 华海变10kV东华线931 | 深沪东华#3公用变 | 0656001287 | 389.93 | 黄色
4344 | 晋江市 | 华海变10kV东华线931 | 深沪东华#4公用变 | 0656001291 | 252 | 黄色
4345 | 晋江市 | 华海变10kV东华线931 | 深沪东华#5公用变 | 0656001292 | 252 | 黄色
4346 | 晋江市 | 华海变10kV东华线931 | 深沪东华#6变 | 0656012168 | 504 | 黄色
4347 | 晋江市 | 华海变10kV东华线931 | 深沪东华#7公用变 | 0656018757 | 102.42 | 黄色
4348 | 晋江市 | 华海变10kV沪星线971 | 深沪海景大厦公用变 | 3M80507000005166 | 252 | 黄色
4349 | 晋江市 | 华海变10kV东华线931 | 深沪华海#10公用变 | 0656001336 | 320 | 黄色
4350 | 晋江市 | 华海变10kV东华线931 | 深沪华海#11公用变 | 3M80507000002027 | 315 | 黄色
4351 | 晋江市 | 华海变10kV东华线931 | 深沪华海#12公用变 | 3M80507000004386 | 504 | 黄色
4352 | 晋江市 | 华海变10kV东华线931 | 深沪华海#13公用变 | 3M80507000094726 | 320 | 黄色
4353 | 晋江市 | 华海变10kV东华线931 | 深沪华海#16公用变 | 3M80507000125808 | 320 | 黄色
4354 | 晋江市 | 华海变10kV东华线931 | 深沪华海#1公用变 | 0656001299 | 320 | 黄色
4355 | 晋江市 | 华海变10kV东华线931 | 深沪华海#5公用变 | 0656001300 | 252 | 黄色
4356 | 晋江市 | 华海变10kV东华线931 | 深沪华海#6公用变 | 0656001334 | 320 | 黄色
4357 | 晋江市 | 华海变10kV海山线939 | 深沪华海#8公用变 | 0656001386 | 320 | 黄色
4358 | 晋江市 | 华海变10kV东华线931 | 深沪华海#9公用变 | 0656001337 | 504 | 黄色
4359 | 晋江市 | 华海变10kV海山线939 | 深沪华山#1公用变 | 0656001387 | 427.05 | 黄色
4360 | 晋江市 | 华海变10kV海山线939 | 深沪华山#4公用变 | 0656001394 | 320 | 黄色
4361 | 晋江市 | 华海变10kV海山线939 | 深沪华山#5公用变 | 0656001395 | 320 | 黄色
4362 | 晋江市 | 华海变10kV海山线939 | 深沪华山#7公用变 | 3M80507000109531 | 453.25 | 黄色
4363 | 晋江市 | 华海变10kV沪星线971 | 深沪镇区#17变 | 0656001566 | 320 | 黄色
4364 | 晋江市 | 华海变10kV沪星线971 | 深沪镇区#20公用变 | 0656001580 | 600.1 | 黄色
4365 | 晋江市 | 华海变10kV沪星线971 | 深沪镇区#24公用变 | 0656001567 | 320 | 黄色
4366 | 晋江市 | 华海变10kV沪星线971 | 深沪镇区#25公用变 | 0656001568 | 320 | 黄色
4367 | 晋江市 | 华海变10kV沪星线971 | 深沪镇区#27公用变 | 0656014102 | 320 | 黄色
4368 | 晋江市 | 华海变10kV沪星线971 | 深沪镇区#2公用变 | 0656001561 | 320 | 黄色
4369 | 晋江市 | 华海变10kV沪星线971 | 深沪镇区#33公用变 | 3M80507000003749 | 320 | 黄色
4370 | 晋江市 | 华海变10kV沪星线971 | 深沪镇区#34公用变 | 3M80507000002324 | 320 | 黄色
4371 | 晋江市 | 华海变10kV沪星线971 | 深沪镇区#35公用变 | 3M80507000002325 | 504 | 黄色
4372 | 晋江市 | 华海变10kV沪星线971 | 深沪镇区#41公用变 | 3M80507000006727 | 504 | 黄色
4373 | 晋江市 | 华海变10kV沪星线971 | 深沪镇区#42公用变 | 3M80507000067737 | 400 | 黄色
4374 | 晋江市 | 华海变10kV沪星线971 | 深沪镇区#49公用变 | 3M80507000004926 | 504 | 黄色
4375 | 晋江市 | 华海变10kV沪星线971 | 深沪镇区#6公用变 | 0656001563 | 320 | 黄色
4376 | 晋江市 | 华海变10kV沪星线971 | 深沪镇区#7公用变 | 0656001577 | 400 | 黄色
4377 | 晋江市 | 华海变10kV海山线939 | 深沪浔光#1公用变 | 0656001345 | 221.58 | 黄色
4378 | 晋江市 | 华海变10kV东华线931 | 深沪浔光#2公用变 | 0656001339 | 320 | 黄色
4379 | 晋江市 | 华海变10kV东华线931 | 深沪浔光#3公用变 | 0656001331 | 320 | 黄色
4380 | 晋江市 | 华海变10kV东华线931 | 深沪浔光#4公用变 | 3M80507000005627 | 317 | 黄色
4381 | 晋江市 | 华海变10kV海山线939 | 深沪浔光#6公用变 | 3503241901008006 | 320 | 黄色
4382 | 晋江市 | 华海变10kV华峰线642 | 深沪华峰#10公用变 | 3M80507000095809 | 400 | 黄色
4383 | 晋江市 | 华海变10kV华峰线642 | 深沪华峰#11公用变 | 3507230701005039 | 504 | 黄色
4384 | 晋江市 | 华海变10kV华峰线642 | 深沪华峰#1公用变 | 0656001370 | 252 | 黄色
4385 | 晋江市 | 华海变10kV华峰线642 | 深沪华峰#2公用变 | 0656001353 | 297.45 | 黄色
4386 | 晋江市 | 华海变10kV华峰线642 | 深沪华峰#3公用变 | 0656001371 | 320 | 黄色
4387 | 晋江市 | 华海变10kV华峰线642 | 深沪华峰#4公用变 | 0656001355 | 252 | 黄色
4388 | 晋江市 | 华海变10kV华峰线642 | 深沪华峰#5公用变 | 0656011620 | 252 | 黄色
4389 | 晋江市 | 华海变10kV华峰线642 | 深沪华峰#6公用变 | 0656018758 | 252 | 黄色
4390 | 晋江市 | 华海变10kV华峰线642 | 深沪华峰#8公用变 | 3M80507000067573 | 400 | 黄色
4391 | 晋江市 | 华海变10kV华峰线642 | 深沪华海#14公用变 | 3M80507000072088 | 400 | 黄色
4392 | 晋江市 | 华海变10kV华峰线642 | 深沪华海#7公用变 | 0656001354 | 260.03 | 黄色
4393 | 晋江市 | 华海变10kV中粮线645 | 深沪坑边#4公用变 | 0656001632 | 320 | 绿色
4394 | 晋江市 | 华海变10kV中粮线645 | 深沪柳山#1公用变 | 0656001603 | 320 | 绿色
4395 | 晋江市 | 华海变10kV中粮线645 | 深沪柳山#4公用变 | 0656001629 | 128 | 绿色
4396 | 晋江市 | 华海变10kV华峰线642 | 深沪群峰#12公用变 | 3507231301005019 | 320 | 黄色
4397 | 晋江市 | 华海变10kV华峰线642 | 深沪首峰#14公用变 | 3507231301003006 | 504 | 黄色
4398 | 晋江市 | 华海变10kV华峰线642 | 深沪首峰#1公用变 | 0656001349 | 252 | 黄色
4399 | 晋江市 | 华海变10kV华峰线642 | 深沪首峰#2公用变 | 0656001366 | 320 | 黄色
4400 | 晋江市 | 华海变10kV华峰线642 | 深沪首峰#3公用变 | 0656001368 | 320 | 黄色
4401 | 晋江市 | 华海变10kV华峰线642 | 深沪首峰#5公用变 | 0656001367 | 320 | 黄色
4402 | 晋江市 | 华海变10kV华峰线642 | 深沪首峰#6公用变 | 0656012623 | 320 | 黄色
4403 | 晋江市 | 华海变10kV华峰线642 | 深沪首峰#7公用变 | 0656015445 | 504 | 黄色
4404 | 晋江市 | 湖池变10kV三社线915 | 安海桥头04#公用变 | 500811 | 222.9 | 黄色
4405 | 晋江市 | 湖池变10kV三社线915 | 安海桥头05#公用变 | 500279 | 252 | 黄色
4406 | 晋江市 | 湖池变10kV三社线915 | 安海桥头07#公用变 | 500427 | 320 | 黄色
4407 | 晋江市 | 湖池变10kV三社线915 | 安海桥头09#公用变 | 501643 | 474.13 | 黄色
4408 | 晋江市 | 湖池变10kV东鲤线919 | 安海桥头15#公用变 | 3M80507000003906 | 400 | 黄色
4409 | 晋江市 | 湖池变10kV三社线915 | 安海桥头17#公用变 | 3M80507000041019 | 320 | 黄色
4410 | 晋江市 | 湖池变10kV三社线915 | 安海桥头23#公用变 | 3M80507000109068 | 266.1 | 黄色
4411 | 晋江市 | 湖池变10kV湖昌线917 | 安海梧山02#公用变 | 500231 | 260.59 | 黄色
4412 | 晋江市 | 湖池变10kV湖昌线917 | 安海梧山03#公用变 | 500667 | 307.7 | 黄色
4413 | 晋江市 | 湖池变10kV湖昌线917 | 安海梧山05#公用变 | 500889 | 272.62 | 黄色
4414 | 晋江市 | 湖池变10kV湖昌线917 | 安海梧山06#公用变 | 3M80507000025588 | 465.5 | 黄色
4415 | 晋江市 | 湖池变10kV三社线915 | 安海梧山07#公用变 | 500608 | 252 | 黄色
4416 | 晋江市 | 湖池变10kV湖昌线917 | 安海梧山08#公用变 | 501556 | 334.12 | 黄色
4417 | 晋江市 | 湖池变10kV湖昌线917 | 安海梧山09#公用变 | 501559 | 320 | 黄色
4418 | 晋江市 | 湖池变10kV湖昌线917 | 安海梧山13#公用变 | 3M80507000003547 | 320 | 黄色
4419 | 晋江市 | 湖池变10kV湖昌线917 | 安海梧山14#公用变 | 3M80507000002304 | 110.16 | 黄色
4420 | 晋江市 | 湖池变10kV湖昌线917 | 安海梧山18#公用变 | 3M80507000097114 | 320 | 黄色
4421 | 晋江市 | 湖池变10kV佳坂线910 | 安海西门01#公用变 | 500235 | 252 | 黄色
4422 | 晋江市 | 湖池变10kV晋亿线914 | 安海西门02#公用变 | 500425 | 248.68 | 黄色
4423 | 晋江市 | 湖池变10kV晋亿线914 | 安海西门03#公用变 | 3M80507000025145 | 320 | 黄色
4424 | 晋江市 | 湖池变10kV佳坂线910 | 安海西门04#公用变 | 501035 | 320 | 黄色
4425 | 晋江市 | 湖池变10kV晋亿线914 | 安海西门06#公用变 | 501449 | 504 | 黄色
4426 | 晋江市 | 湖池变10kV晋亿线914 | 安海西门07#公用变 | 501562 | 213.18 | 黄色
4427 | 晋江市 | 湖池变10kV晋亿线914 | 安海西门09#公用变 | 3M80507000004406 | 320 | 黄色
4428 | 晋江市 | 湖池变10kV晋亿线914 | 安海西门10#公用变 | 3M80507000005611 | 320 | 黄色
4429 | 晋江市 | 湖池变10kV晋亿线914 | 安海西门11#公用变 | 3M80507000005612 | 320 | 黄色
4430 | 晋江市 | 湖池变10kV佳坂线910 | 安海西门12#公用变 | 3M80507000009167 | 504 | 黄色
4431 | 晋江市 | 湖池变10kV佳坂线910 | 安海西门13#公用变 | 3M80507000044797 | 320 | 黄色
4432 | 晋江市 | 湖池变10kV晋亿线914 | 安海西门15#公用变 | 3M80507000094113 | 288 | 黄色
4433 | 晋江市 | 湖池变10kV佳坂线910 | 安海西门16#公用变 | 3507231201003014 | 290.11 | 黄色
4434 | 晋江市 | 湖池变10kV东鲤线919 | 安海镇区01#公用变 | 500901 | 312.17 | 黄色
4435 | 晋江市 | 湖池变10kV东鲤线919 | 安海镇区02#公用变 | 500902 | 320 | 黄色
4436 | 晋江市 | 湖池变10kV东鲤线919 | 安海镇区03#公用变 | 500903 | 252 | 黄色
4437 | 晋江市 | 湖池变10kV东鲤线919 | 安海镇区04#公用变 | 500904 | 504 | 黄色
4438 | 晋江市 | 湖池变10kV东鲤线919 | 安海镇区107#公用变 | 3M80507000003128 | 200 | 黄色
4439 | 晋江市 | 湖池变10kV东鲤线919 | 安海镇区108#公用变 | 3M80507000003106 | 320 | 黄色
4440 | 晋江市 | 湖池变10kV东鲤线919 | 安海镇区124#公用变 | 3M80507000003907 | 320 | 黄色
4441 | 晋江市 | 湖池变10kV东鲤线919 | 安海镇区125#公用变 | 3M80507000006386 | 320 | 黄色
4442 | 晋江市 | 湖池变10kV东鲤线919 | 安海镇区146#公用变 | 3M80507000007406 | 320 | 黄色
4443 | 晋江市 | 湖池变10kV东鲤线919 | 安海镇区182#公用变 | 3M80507000010852 | 504 | 黄色
4444 | 晋江市 | 湖池变10kV东鲤线919 | 安海镇区192#公用变 | 3M80507000060713 | 320 | 黄色
4445 | 晋江市 | 湖池变10kV东鲤线919 | 安海镇区195#公用变 | 3M80507000067901 | 320 | 黄色
4446 | 晋江市 | 湖池变10kV东鲤线919 | 安海镇区210#公用变 | 3511230101006028 | 504 | 黄色
4447 | 晋江市 | 湖池变10kV东鲤线919 | 安海镇区46#公用变 | 500946 | 320 | 黄色
4448 | 晋江市 | 湖池变10kV东鲤线919 | 安海镇区50#公用变 | 500950 | 504 | 黄色
4449 | 晋江市 | 湖池变10kV东鲤线919 | 安海镇区55#公用变 | 500955 | 320 | 黄色
4450 | 晋江市 | 湖池变10kV东鲤线919 | 安海镇区79#公用变 | 500979 | 940 | 黄色
4451 | 晋江市 | 湖池变10kV东鲤线919 | 安海镇区84#公用变 | 500984 | 320 | 黄色
4452 | 晋江市 | 湖池变10kV东鲤线919 | 安海镇区93#公用变 | 500993 | 252 | 黄色
4453 | 晋江市 | 湖池变10kV三社线915 | 安海庵前06#公用变 | 501155 | 400 | 黄色
4454 | 晋江市 | 湖池变10kV湖社线924 | 安海桥头#25公用变 | 3505231901003056 | 504 | 黄色
4455 | 晋江市 | 湖池变10kV湖社线924 | 安海桥头03#公用变 | 500224 | 252 | 黄色
4456 | 晋江市 | 湖池变10kV湖社线924 | 安海桥头11#公用变 | 3M80507000002365 | 504 | 黄色
4457 | 晋江市 | 湖池变10kV湖社线924 | 安海桥头12#公用变 | 3M80507000002364 | 290.6 | 黄色
4458 | 晋江市 | 湖池变10kV湖社线924 | 安海桥头22#公用变 | 3M80507000086751 | 400 | 黄色
4459 | 晋江市 | 湖池变10kV梧兜线921 | 安海山兜01#公用变 | 500234 | 320 | 黄色
4460 | 晋江市 | 湖池变10kV梧兜线921 | 安海山兜02#公用变 | 500233 | 320 | 黄色
4461 | 晋江市 | 湖池变10kV梧兜线921 | 安海山兜03#公用变 | 501373 | 300 | 黄色
4462 | 晋江市 | 湖池变10kV梧兜线921 | 安海山兜04#公用变 | 501316 | 320 | 黄色
4463 | 晋江市 | 湖池变10kV梧兜线921 | 安海山兜05#公用变 | 3M80507000008529 | 283.03 | 黄色
4464 | 晋江市 | 湖池变10kV梧兜线921 | 安海山兜06#公用变 | 3M80507000009028 | 320 | 黄色
4465 | 晋江市 | 湖池变10kV梧兜线921 | 安海山兜07#公用变 | 3M80507000063527 | 320 | 黄色
4466 | 晋江市 | 湖池变10kV湖梧线922 | 安海梧山04#公用变 | 500870 | 320 | 绿色
4467 | 晋江市 | 湖池变10kV梧兜线921 | 安海梧山11#公用变 | 3M80507000002124 | 320 | 黄色
4468 | 晋江市 | 湖池变10kV湖梧线922 | 安海梧山12#公用变 | 3M80507000002464 | 320 | 绿色
4469 | 晋江市 | 湖池变10kV湖社线924 | 安海梧山15#公用变 | 3M80507000008009 | 320 | 黄色
4470 | 晋江市 | 湖池变10kV湖梧线922 | 安海梧山16#公用变 | 3M80507000116150 | 320 | 绿色
4471 | 晋江市 | 湖池变10kV梧兜线921 | 安海西门05#公用变 | 501433 | 320 | 黄色
4472 | 晋江市 | 湖池变10kV清机线923 | 安海镇区#181公用变 | 3M80507000024965 | 258.95 | 黄色
4473 | 晋江市 | 湖池变10kV清机线923 | 安海镇区#24公用变 | 3M80507000029778 | 320 | 黄色
4474 | 晋江市 | 湖池变10kV清机线923 | 安海镇区#52公用变 | 3M80507000029779 | 304.32 | 黄色
4475 | 晋江市 | 湖池变10kV清机线923 | 安海镇区09#公用变 | 500909 | 305.15 | 黄色
4476 | 晋江市 | 湖池变10kV清机线923 | 安海镇区10#公用变 | 500910 | 320 | 黄色
4477 | 晋江市 | 湖池变10kV清机线923 | 安海镇区102#公用变 | 501902 | 252 | 黄色
4478 | 晋江市 | 湖池变10kV清机线923 | 安海镇区113#公用变 | 3M80507000004467 | 320 | 黄色
4479 | 晋江市 | 湖池变10kV清机线923 | 安海镇区114#公用变 | 3M80507000004468 | 320 | 黄色
4480 | 晋江市 | 湖池变10kV清机线923 | 安海镇区119#公用变 | 3M80507000000864 | 320 | 黄色
4481 | 晋江市 | 湖池变10kV清机线923 | 安海镇区183#公用变 | 3M80507000010853 | 504 | 黄色
4482 | 晋江市 | 湖池变10kV清机线923 | 安海镇区188#公用变 | 3M80507000030866 | 320 | 黄色
4483 | 晋江市 | 湖池变10kV清机线923 | 安海镇区31#公用变 | 500931 | 320 | 黄色
4484 | 晋江市 | 湖池变10kV清机线923 | 安海镇区42#公用变 | 500942 | 320 | 黄色
4485 | 晋江市 | 湖池变10kV清机线923 | 安海镇区44#公用变 | 500944 | 320 | 黄色
4486 | 晋江市 | 湖池变10kV清机线923 | 安海镇区45#公用变 | 500945 | 1000 | 黄色
4487 | 晋江市 | 湖池变10kV清机线923 | 安海镇区49#公用变 | 500949 | 320 | 黄色
4488 | 晋江市 | 湖池变10kV清机线923 | 安海镇区56#公用变 | 500956 | 320 | 黄色
4489 | 晋江市 | 湖池变10kV清机线923 | 安海镇区74#公用变1 | 500974 | 252 | 黄色
4490 | 晋江市 | 湖池变10kV清机线923 | 安海镇区77#公用变 | 500977 | 252 | 黄色
4491 | 晋江市 | 湖池变10kV清机线923 | 安海镇区86#公用变 | 500986 | 504 | 黄色
4492 | 晋江市 | 湖池变10kV清机线923 | 安海镇区88#公用变 | 500988 | 1000 | 黄色
4493 | 晋江市 | 湖池变10kV清机线923 | 安海镇区89#公用变1 | 500989 | 320 | 黄色
4494 | 晋江市 | 湖池变10kV清机线923 | 安海镇区94#公用变 | 500994 | 400 | 黄色
4495 | 晋江市 | 湖池变10kV庵前线925 | 安海庵前01#公用变 | 500661 | 320 | 黄色
4496 | 晋江市 | 湖池变10kV庵前线925 | 安海庵前02#公用变 | 500216 | 400 | 黄色
4497 | 晋江市 | 湖池变10kV庵前线925 | 安海庵前04#公用变 | 500894 | 504 | 黄色
4498 | 晋江市 | 湖池变10kV庵前线925 | 安海庵前05#公用变 | 500895 | 400 | 黄色
4499 | 晋江市 | 湖池变10kV庵前线925 | 安海庵前08#公用变 | 501554 | 320 | 黄色
4500 | 晋江市 | 湖池变10kV庵前线925 | 安海庵前09#公用变 | 3M80507000004266 | 320 | 黄色
4501 | 晋江市 | 湖池变10kV庵前线925 | 安海庵前11#公用变 | 3M80507000006888 | 373.9 | 黄色
4502 | 晋江市 | 湖池变10kV庵前线925 | 安海庵前14#公用变 | 3M80507000062680 | 400 | 黄色
4503 | 晋江市 | 湖池变10kV庵前线925 | 安海庵前16#公用变 | 3M80507000142641 | 449.98 | 黄色
4504 | 晋江市 | 湖池变10kV庵前线925 | 安海庵前17#公用变 | 3M80507000144586 | 276.83 | 黄色
4505 | 晋江市 | 湖池变10kV曾林线933 | 安海百宏01#公用变 | 3M80507000030039 | 640 | 绿色
4506 | 晋江市 | 湖池变10kV曾林线933 | 安海百宏03#公用变 | 3M80507000030042 | 504 | 绿色
4507 | 晋江市 | 湖池变10kV曾林线933 | 安海百宏05#公用变 | 3M80507000030044 | 640 | 绿色
4508 | 晋江市 | 湖池变10kV曾林线933 | 安海百宏07#公用变 | 3M80507000030046 | 640 | 绿色
4509 | 晋江市 | 湖池变10kV曾林线933 | 安海曾林04#公用变（曾林小区） | 3M80507000009346 | 504 | 绿色
4510 | 晋江市 | 湖池变10kV曾林线933 | 安海曾林06#公用变（曾林小区） | 3M80507000009348 | 504 | 绿色
4511 | 晋江市 | 湖池变10kV曾林线933 | 安海曾林08#公用变（曾林小区） | 3M80507000009350 | 504 | 绿色
4512 | 晋江市 | 湖池变10kV曾林线933 | 灵水2#公用变（安置房） | 3M80507000007626 | 504 | 绿色
4513 | 晋江市 | 湖池变10kV曾林线933 | 灵水4#公用变（安置房） | 3M80507000007628 | 504 | 绿色
4514 | 晋江市 | 湖池变10kV曾林线933 | 灵水6#公用变（安置房） | 3M80507000007630 | 504 | 绿色
4515 | 晋江市 | 湖池变10kV曾林线933 | 灵水8#公用变（安置房） | 3M80507000007632 | 504 | 绿色
4516 | 晋江市 | 湖池变10kV湖园Ⅱ回947 | 安海百宏02#公用变 | 3M80507000030041 | 640 | 绿色
4517 | 晋江市 | 湖池变10kV湖园Ⅱ回947 | 安海百宏04#公用变 | 3M80507000030043 | 640 | 绿色
4518 | 晋江市 | 湖池变10kV湖园Ⅱ回947 | 安海百宏06#公用变 | 3M80507000030045 | 640 | 绿色
4519 | 晋江市 | 湖池变10kV湖园Ⅱ回947 | 安海百宏08#公用变 | 3M80507000030047 | 640 | 绿色
4520 | 晋江市 | 湖池变10kV豪适线944 | 安海梧山01#公用变 | 500230 | 170.2 | 黄色
4521 | 晋江市 | 湖池变10kV豪适线944 | 安海梧山10#公用变 | 3M80507000000069 | 281.28 | 黄色
4522 | 晋江市 | 湖池变10kV灵源线941 | 安海曾林05#公用变（曾林小区） | 3M80507000009347 | 504 | 绿色
4523 | 晋江市 | 湖池变10kV灵源线941 | 安海曾林07#公用变（曾林小区） | 3M80507000009349 | 504 | 绿色
4524 | 晋江市 | 湖池变10kV桥山线942 | 安海镇区152#公用变（捷龙小区） | 3M80507000007988 | 504 | 绿色
4525 | 晋江市 | 湖池变10kV桥山线942 | 安海镇区153#公用变（捷龙小区） | 3M80507000007989 | 504 | 绿色
4526 | 晋江市 | 湖池变10kV桥山线942 | 安海镇区154#公用变（捷龙小区） | 3M80507000007990 | 504 | 绿色
4527 | 晋江市 | 湖池变10kV桥山线942 | 安海镇区155#公用变（捷龙小区） | 3M80507000007991 | 504 | 绿色
4528 | 晋江市 | 湖池变10kV桥山线942 | 安海镇区184#公用变（捷龙二期） | 3M80507000026496 | 640 | 绿色
4529 | 晋江市 | 湖池变10kV桥山线942 | 安海镇区185#变（捷龙二期） | 3M80507000026497 | 640 | 绿色
4530 | 晋江市 | 湖池变10kV桥山线942 | 安海镇区186#变（捷龙二期） | 3M80507000026498 | 640 | 绿色
4531 | 晋江市 | 湖池变10kV桥山线942 | 安海镇区187#变（捷龙二期） | 3M80507000026499 | 640 | 绿色
4532 | 晋江市 | 湖池变10kV桥山线942 | 安海庵前03#公用变 | 500218 | 320 | 绿色
4533 | 晋江市 | 湖池变10kV桥山线942 | 安海庵前07#公用变 | 501493 | 320 | 绿色
4534 | 晋江市 | 湖池变10kV桥山线942 | 安海庵前10#公用变 | 3M80507000000072 | 320 | 绿色
4535 | 晋江市 | 湖池变10kV灵源线941 | 灵水1#公用变（安置房） | 3M80507000007346 | 504 | 绿色
4536 | 晋江市 | 湖池变10kV灵源线941 | 灵水3#公用变（安置房） | 3M80507000007627 | 504 | 绿色
4537 | 晋江市 | 湖池变10kV灵源线941 | 灵水5#公用变（安置房） | 3M80507000007629 | 504 | 绿色
4538 | 晋江市 | 湖池变10kV灵源线941 | 灵水7#公用变（安置房） | 3M80507000007631 | 504 | 绿色
4539 | 晋江市 | 后坑变10kV陶西线923 | 磁灶居17#公用变（山仔宫） | 3M80507000003127 | 166.2 | 黄色
4540 | 晋江市 | 后坑变10kV古塘线921 | 后坑村#5公用变 | 3M80507000061441 | 400 | 黄色
4541 | 晋江市 | 后坑变10kV古塘线921 | 前尾村#05公用变 | 3M80507000004726 | 320 | 黄色
4542 | 晋江市 | 后坑变10kV古塘线921 | 前尾村01#公用变 | 0656009143 | 193.1 | 黄色
4543 | 晋江市 | 后坑变10kV古塘线921 | 前尾村02#公用变（古塘头） | 3M80507000004706 | 320 | 黄色
4544 | 晋江市 | 后坑变10kV古塘线921 | 前尾村04#公用变（新区） | 0001042025 | 320 | 黄色
4545 | 晋江市 | 后坑变10kV古塘线921 | 前尾村06#公用变 | 3M80507000008249 | 320 | 黄色
4546 | 晋江市 | 后坑变10kV古塘线921 | 前尾村08#公用变 | 3M80507000027966 | 320 | 黄色
4547 | 晋江市 | 后坑变10kV三吴线944 | 三吴村#11公用变 | 3504240201005011 | 320 | 黄色
4548 | 晋江市 | 后坑变10kV三吴线944 | 三吴村01#公用变（大墓顶） | 0656009061 | 320 | 黄色
4549 | 晋江市 | 后坑变10kV杏林线942 | 三吴村02#公用变（杏林） | 0656009109 | 218.45 | 黄色
4550 | 晋江市 | 后坑变10kV杏林线942 | 三吴村03#公用变（西边辽） | 0656009110 | 274.58 | 黄色
4551 | 晋江市 | 后坑变10kV杏林线942 | 三吴村04#公用变（赤山边） | 0656009085 | 292.7 | 黄色
4552 | 晋江市 | 后坑变10kV阔兴线943 | 三吴村05#公用变（陶瓷城） | 0001129503 | 252 | 绿色
4553 | 晋江市 | 后坑变10kV杏林线942 | 三吴村06#公用变（赤山边） | 3M80507000002004 | 504 | 黄色
4554 | 晋江市 | 后坑变10kV三吴线944 | 三吴村07#公用变（路沟口） | 3M80507000006666 | 320 | 黄色
4555 | 晋江市 | 后坑变10kV杏林线942 | 三吴村08#公用变（杏林祖厝） | 3M80507000007226 | 320 | 黄色
4556 | 晋江市 | 后坑变10kV三吴线944 | 三吴村09#公用变 | 3M80507000010546 | 269.4 | 黄色
4557 | 晋江市 | 后坑变10kV古塘线921 | 洋宅村#06公用变 | 3505232301000185 | 320 | 黄色
4558 | 晋江市 | 后坑变10kV古塘线921 | 洋宅村02#公用变（桥仔头） | 0656009094 | 320 | 黄色
4559 | 晋江市 | 后坑变10kV古塘线921 | 洋宅村04#公用变 | 3M80507000010547 | 241.22 | 黄色
4560 | 晋江市 | 后坑变10kV古塘线921 | 洋宅村05#公用变 | 3M80507000061196 | 400 | 黄色
4561 | 晋江市 | 后坑变10kV富盛线937 | 后坑村#4公用变 | 3M80507000069369 | 305.32 | 黄色
4562 | 晋江市 | 后坑变10kV富盛线937 | 后坑村#6公用变 | 3M80507000137951 | 459.23 | 黄色
4563 | 晋江市 | 后坑变10kV富盛线937 | 后坑村1#公用变 | 0002083112 | 187.62 | 黄色
4564 | 晋江市 | 后坑变10kV富盛线937 | 后坑村2#公用变 | 0002083113 | 320 | 黄色
4565 | 晋江市 | 后坑变10kV富盛线937 | 后坑村3#公用变 | 0002083002 | 106.99 | 黄色
4566 | 晋江市 | 后坑变10kV山仔线936 | 妹山安置#01公用变 | 3M80507000070433 | 163.65 | 黄色
4567 | 晋江市 | 后坑变10kV山仔线936 | 妹山安置#02公用变 | 3M80507000070434 | 163.65 | 黄色
4568 | 晋江市 | 后坑变10kV山仔线936 | 妹山新区#02公用变 | 3M80507000060728 | 163.65 | 黄色
4569 | 晋江市 | 后坑变10kV山仔线936 | 妹山新区变 | 3M80504000008640 | 100.55 | 黄色
4570 | 晋江市 | 后坑变10kV富盛线937 | 砌坑村#6公用变 | 3M80507000062499 | 360.1 | 黄色
4571 | 晋江市 | 后坑变10kV富盛线937 | 砌坑村#7公用变 | 3M80507000111756 | 320 | 黄色
4572 | 晋江市 | 后坑变10kV富盛线937 | 砌坑村#8公用变 | 3M80507000144189 | 320 | 黄色
4573 | 晋江市 | 后坑变10kV富盛线937 | 砌坑村1#公用变 | 0002083111 | 400 | 黄色
4574 | 晋江市 | 后坑变10kV富盛线937 | 砌坑村2#公用变 | 0002083110 | 400 | 黄色
4575 | 晋江市 | 后坑变10kV富盛线937 | 砌坑村3#公用变 | 3M80507000088388 | 233.82 | 黄色
4576 | 晋江市 | 后坑变10kV富盛线937 | 砌坑村4#公用变 | 0002083005 | 224.5 | 黄色
4577 | 晋江市 | 后坑变10kV山仔线936 | 新垵山仔村#04公用变 | 3M80507000094749 | 163.65 | 黄色
4578 | 晋江市 | 后坑变10kV山仔线936 | 新垵山仔村03#公用变 | 3M80507000061767 | 163.65 | 黄色
4579 | 晋江市 | 后坑变10kV山仔线936 | 新安妹山村变 | 08200418 | 163.65 | 黄色
4580 | 晋江市 | 后坑变10kV山仔线936 | 新安山仔村2#变 | 00016670 | 163.65 | 黄色
4581 | 晋江市 | 侯厝变10kV内曾线914 | 安海仁寿06#公用变 | 3M80507000110028 | 320 | 黄色
4582 | 晋江市 | 侯厝变10kV五埭线915 | 安海水后#05公用变 | 3M80507000084717 | 309.56 | 黄色
4583 | 晋江市 | 侯厝变10kV五埭线915 | 安海水后01#公用变 | 500367 | 309.56 | 黄色
4584 | 晋江市 | 侯厝变10kV五埭线915 | 安海水后02#公用变 | 500452 | 320 | 黄色
4585 | 晋江市 | 侯厝变10kV五埭线915 | 安海水后03#公用变 | 500813 | 255.21 | 黄色
4586 | 晋江市 | 侯厝变10kV五埭线915 | 安海水后04#公用变 | 3M80507000006849 | 320 | 黄色
4587 | 晋江市 | 侯厝变10kV五埭线915 | 安海水后08#公用变 | 3509241001012004 | 320 | 黄色
4588 | 晋江市 | 侯厝变10kV五埭线915 | 安海外曾01#公用变 | 500377 | 320 | 黄色
4589 | 晋江市 | 侯厝变10kV内曾线914 | 安海外曾02#公用变 | 500378 | 252 | 黄色
4590 | 晋江市 | 侯厝变10kV五埭线915 | 安海外曾03#公用变 | 3M80507000000964 | 320 | 黄色
4591 | 晋江市 | 侯厝变10kV内曾线914 | 安海外曾04#公用变 | 3M80507000007247 | 320 | 黄色
4592 | 晋江市 | 侯厝变10kV五埭线915 | 安海外曾05#公用变 | 3M80507000060729 | 320 | 黄色
4593 | 晋江市 | 侯厝变10kV内曾线914 | 安海外曾06#公用变 | 3M80507000043524 | 320 | 黄色
4594 | 晋江市 | 侯厝变10kV五埭线915 | 安海外曾07#公用变 | 3M80507000076305 | 320 | 黄色
4595 | 晋江市 | 侯厝变10kV五埭线915 | 安海外曾08#公用变 | 3506232001005023 | 281.5 | 黄色
4596 | 晋江市 | 侯厝变10kV五埭线915 | 安海西边01#公用变 | 500363 | 252 | 黄色
4597 | 晋江市 | 侯厝变10kV五埭线915 | 安海西边02#公用变 | 500362 | 213.15 | 黄色
4598 | 晋江市 | 侯厝变10kV五埭线915 | 安海西边03#公用变 | 501335 | 320 | 黄色
4599 | 晋江市 | 侯厝变10kV五埭线915 | 安海西边04#公用变 | 3M80507000001305 | 110.44 | 黄色
4600 | 晋江市 | 侯厝变10kV五埭线915 | 安海西边05#公用变 | 3M80507000009928 | 320 | 黄色
4601 | 晋江市 | 侯厝变10kV五埭线915 | 安海西边06#公用变 | 3M80507000091915 | 320 | 黄色
4602 | 晋江市 | 侯厝变10kV内曾线914 | 安海下洪02#公用变 | 501480 | 300.2 | 黄色
4603 | 晋江市 | 侯厝变10kV前山线912 | 安海下洪03#公用变 | 3M80507000000071 | 320 | 黄色
4604 | 晋江市 | 侯厝变10kV内曾线914 | 安海下洪04#公用变 | 3M80507000036719 | 320 | 黄色
4605 | 晋江市 | 侯厝变10kV凤山线617 | 安海型厝03#公用变 | 500580 | 320 | 黄色
4606 | 晋江市 | 侯厝变10kV凤山线617 | 安海型厝05#公用变 | 501317 | 320 | 黄色
4607 | 晋江市 | 侯厝变10kV凤山线617 | 安海型厝08#公用变 | 3M80507000009186 | 320 | 黄色
4608 | 晋江市 | 侯厝变10kV五埭线915 | 安海曾埭01#公用变 | 500366 | 470.36 | 黄色
4609 | 晋江市 | 侯厝变10kV五埭线915 | 安海曾埭02#公用变 | 3M80507000000968 | 320 | 黄色
4610 | 晋江市 | 侯厝变10kV五埭线915 | 安海曾埭03#公用变 | 3M80507000009026 | 320 | 黄色
4611 | 晋江市 | 侯厝变10kV五埭线915 | 安海曾埭04#公用变 | 3M80507000029980 | 284.58 | 黄色
4612 | 晋江市 | 侯厝变10kV五埭线915 | 安海曾埭05#公用变 | 3M80507000029981 | 236.4 | 黄色
4613 | 晋江市 | 侯厝变10kV五埭线915 | 安海曾埭06#公用变 | 3504240901009025 | 320 | 黄色
4614 | 晋江市 | 侯厝变10kV凤山线617 | 安海镇区103#公用变 | 3M80507000000067 | 320 | 黄色
4615 | 晋江市 | 侯厝变10kV凤山线617 | 安海镇区105#公用变 | 3M80507000000068 | 320 | 黄色
4616 | 晋江市 | 侯厝变10kV凤山线617 | 安海镇区149#公用变 | 3M80507000008210 | 320 | 黄色
4617 | 晋江市 | 侯厝变10kV凤山线617 | 安海镇区189#公用变 | 3M80507000040260 | 320 | 黄色
4618 | 晋江市 | 侯厝变10kV凤山线617 | 安海镇区194#公用变 | 3M80507000086174 | 320 | 黄色
4619 | 晋江市 | 侯厝变10kV凤山线617 | 安海镇区201#公用变 | 3M80507000104782 | 320 | 黄色
4620 | 晋江市 | 侯厝变10kV凤山线617 | 安海镇区39#公用变 | 500939 | 320 | 黄色
4621 | 晋江市 | 侯厝变10kV凤山线617 | 安海镇区40#公用变 | 500940 | 320 | 黄色
4622 | 晋江市 | 侯厝变10kV凤山线617 | 安海镇区41#公用变 | 500941 | 252 | 黄色
4623 | 晋江市 | 侯厝变10kV凤山线617 | 安海镇区70#公用变 | 500970 | 504 | 黄色
4624 | 晋江市 | 侯厝变10kV凤山线617 | 安海镇区71#公用变 | 500971 | 320 | 黄色
4625 | 晋江市 | 侯厝变10kV海东Ⅱ回925 | 安海海景湾三期01#公用变 | 3M80507000118973 | 640 | 绿色
4626 | 晋江市 | 侯厝变10kV海东Ⅱ回925 | 安海海景湾三期03#公用变 | 3M80507000118998 | 800 | 绿色
4627 | 晋江市 | 侯厝变10kV海东Ⅱ回925 | 安海海景湾三期05#公用变 | 3M80507000119003 | 800 | 绿色
4628 | 晋江市 | 侯厝变10kV海东Ⅱ回925 | 安海海景湾三期07#公用变 | 3M80507000119007 | 800 | 绿色
4629 | 晋江市 | 侯厝变10kV海东Ⅱ回925 | 安海海景湾三期09#公用变 | 3M80507000119009 | 800 | 绿色
4630 | 晋江市 | 侯厝变10kV海东Ⅱ回925 | 安海海景湾三期11#公用变 | 3M80507000134635 | 800 | 绿色
4631 | 晋江市 | 侯厝变10kV海东Ⅱ回925 | 安海海景湾三期13#公用变 | 3M80507000134633 | 800 | 绿色
4632 | 晋江市 | 侯厝变10kV海东Ⅱ回925 | 安海海景湾三期15#公用变 | 3M80507000134609 | 800 | 绿色
4633 | 晋江市 | 侯厝变10kV海东Ⅱ回925 | 安海海景湾三期17#公用变 | 3M80507000134610 | 800 | 绿色
4634 | 晋江市 | 侯厝变10kV海东Ⅱ回925 | 安海海景湾三期19#公用变 | 3M80507000134611 | 800 | 绿色
4635 | 晋江市 | 侯厝变10kV海东Ⅱ回925 | 安海海景湾三期21#公用变 | 3M80507000134612 | 800 | 绿色
4636 | 晋江市 | 侯厝变10kV海东Ⅱ回925 | 安海海景湾三期23#公用变 | 3M80507000134613 | 640 | 绿色
4637 | 晋江市 | 侯厝变10kV海东Ⅱ回925 | 安海海景湾三期25#公用变 | 3M80507000134614 | 800 | 绿色
4638 | 晋江市 | 侯厝变10kV海东Ⅱ回925 | 安海海景湾三期27#公用变 | 3M80507000134615 | 800 | 绿色
4639 | 晋江市 | 侯厝变10kV鸿裕线923 | 安海翰墨学苑#11变 | 3502231101002116 | 640 | 黄色
4640 | 晋江市 | 侯厝变10kV鸿裕线923 | 安海翰墨学苑#1变 | 3502231101002100 | 640 | 黄色
4641 | 晋江市 | 侯厝变10kV鸿裕线923 | 安海翰墨学苑#3变 | 3502231101000074 | 640 | 黄色
4642 | 晋江市 | 侯厝变10kV鸿裕线923 | 安海翰墨学苑#5变 | 3502231101002107 | 640 | 黄色
4643 | 晋江市 | 侯厝变10kV鸿裕线923 | 安海翰墨学苑#7变 | 3502231101002110 | 640 | 黄色
4644 | 晋江市 | 侯厝变10kV鸿裕线923 | 安海翰墨学苑#9变 | 3502231101000083 | 504 | 黄色
4645 | 晋江市 | 侯厝变10kV海东Ⅱ回925 | 安海金沙湾21#公用变 | 3M80507000010778 | 640 | 绿色
4646 | 晋江市 | 侯厝变10kV海东Ⅱ回925 | 安海金沙湾23#公用变 | 3M80507000010780 | 640 | 绿色
4647 | 晋江市 | 侯厝变10kV海东Ⅱ回925 | 安海金沙湾25#公用变 | 3M80507000010782 | 640 | 绿色
4648 | 晋江市 | 侯厝变10kV海东Ⅱ回925 | 安海金沙湾30#公用变 | 3M80507000010787 | 640 | 绿色
4649 | 晋江市 | 侯厝变10kV海东Ⅱ回925 | 安海金沙湾32#公用变 | 3M80507000010789 | 640 | 绿色
4650 | 晋江市 | 侯厝变10kV海东Ⅱ回925 | 安海金沙湾34#公用变 | 3M80507000010791 | 640 | 绿色
4651 | 晋江市 | 侯厝变10kV海东Ⅱ回925 | 安海金沙湾36#公用变 | 3M80507000010794 | 640 | 绿色
4652 | 晋江市 | 侯厝变10kV海东Ⅱ回925 | 安海金沙湾37#公用变 | 3M80507000010795 | 640 | 绿色
4653 | 晋江市 | 侯厝变10kV海东Ⅱ回925 | 安海金沙湾39#公用变 | 3M80507000010797 | 504 | 绿色
4654 | 晋江市 | 侯厝变10kV海东Ⅱ回925 | 安海金沙湾42#公用变 | 3M80507000010800 | 640 | 绿色
4655 | 晋江市 | 侯厝变10kV海东Ⅱ回925 | 安海金沙湾44#公用变 | 3M80507000010802 | 504 | 绿色
4656 | 晋江市 | 侯厝变10kV仁寿线621 | 安海仁寿01#公用变 | 500388 | 320 | 黄色
4657 | 晋江市 | 侯厝变10kV仁寿线621 | 安海仁寿02#公用变 | 500390 | 284.9 | 黄色
4658 | 晋江市 | 侯厝变10kV仁寿线621 | 安海仁寿03#公用变 | 500484 | 217.05 | 黄色
4659 | 晋江市 | 侯厝变10kV仁寿线621 | 安海仁寿04#公用变 | 501030 | 320 | 黄色
4660 | 晋江市 | 侯厝变10kV仁寿线621 | 安海仁寿05#公用变 | 3M80507000010332 | 320 | 黄色
4661 | 晋江市 | 侯厝变10kV鸿裕线923 | 安海桐林04#公用变 | 500355 | 196.74 | 黄色
4662 | 晋江市 | 侯厝变10kV鸿裕线923 | 安海桐林07#公用变 | 3M80507000006068 | 35.05 | 黄色
4663 | 晋江市 | 侯厝变10kV鸿裕线923 | 安海桐林10#公用变 | 3M80507000029497 | 320 | 黄色
4664 | 晋江市 | 侯厝变10kV鸿裕线923 | 安海桐林13#公用变 | 3M80507000044802 | 290.85 | 黄色
4665 | 晋江市 | 侯厝变10kV兴西线922 | 安海西安01#公用变 | 500085 | 320 | 黄色
4666 | 晋江市 | 侯厝变10kV兴西线922 | 安海西安02#公用变 | 500083 | 640 | 黄色
4667 | 晋江市 | 侯厝变10kV兴西线922 | 安海西安03#公用变 | 500650 | 320 | 黄色
4668 | 晋江市 | 侯厝变10kV兴西线922 | 安海西安05#公用变 | 501429 | 320 | 黄色
4669 | 晋江市 | 侯厝变10kV仁寿线621 | 安海西溪辽01#公用变 | 500387 | 55.53 | 黄色
4670 | 晋江市 | 侯厝变10kV仁寿线621 | 安海西溪辽02#公用变 | 500370 | 320 | 黄色
4671 | 晋江市 | 侯厝变10kV兴西线922 | 安海镇区109#公用变 | 3M80507000003746 | 320 | 黄色
4672 | 晋江市 | 侯厝变10kV兴西线922 | 安海镇区110#公用变 | 15982318 | 320 | 黄色
4673 | 晋江市 | 侯厝变10kV兴西线922 | 安海镇区111#公用变 | 3M80507000004586 | 320 | 黄色
4674 | 晋江市 | 侯厝变10kV兴西线922 | 安海镇区121#公用变 | 3M80507000000664 | 504 | 黄色
4675 | 晋江市 | 侯厝变10kV兴西线922 | 安海镇区59#公用变 | 500959 | 320 | 黄色
4676 | 晋江市 | 侯厝变10kV兴西线922 | 安海镇区60#公用变 | 500960 | 504 | 黄色
4677 | 晋江市 | 侯厝变10kV兴西线922 | 安海镇区78#公用变 | 3M80507000010058 | 252 | 黄色
4678 | 晋江市 | 侯厝变10kV兴西线922 | 安海镇区91#公用变 | 500991 | 320 | 黄色
4679 | 晋江市 | 侯厝变10kV兴西线922 | 安海镇区97#公用变 | 500997 | 320 | 黄色
4680 | 晋江市 | 侯厝变10kV兴西线922 | 安海镇区98#公用变 | 500998 | 320 | 黄色
4681 | 晋江市 | 侯厝变10kV鸿江Ⅱ回939 | 安海金沙湾20#公用变 | 3M80507000010775 | 640 | 绿色
4682 | 晋江市 | 侯厝变10kV鸿江Ⅱ回939 | 安海金沙湾22#公用变 | 3M80507000010779 | 640 | 绿色
4683 | 晋江市 | 侯厝变10kV鸿江Ⅱ回939 | 安海金沙湾24#公用变 | 3M80507000010781 | 640 | 绿色
4684 | 晋江市 | 侯厝变10kV鸿江Ⅱ回939 | 安海金沙湾29#公用变 | 3M80507000010786 | 640 | 绿色
4685 | 晋江市 | 侯厝变10kV鸿江Ⅱ回939 | 安海金沙湾31#公用变 | 3M80507000010788 | 640 | 绿色
4686 | 晋江市 | 侯厝变10kV鸿江Ⅱ回939 | 安海金沙湾33#公用变 | 3M80507000010790 | 640 | 绿色
4687 | 晋江市 | 侯厝变10kV鸿江Ⅱ回939 | 安海金沙湾35#公用变 | 3M80507000010793 | 640 | 绿色
4688 | 晋江市 | 侯厝变10kV鸿江Ⅱ回939 | 安海金沙湾38#公用变 | 3M80507000010796 | 504 | 绿色
4689 | 晋江市 | 侯厝变10kV鸿江Ⅱ回939 | 安海金沙湾40#公用变 | 3M80507000010798 | 640 | 绿色
4690 | 晋江市 | 侯厝变10kV鸿江Ⅱ回939 | 安海金沙湾41#公用变 | 3M80507000010799 | 640 | 绿色
4691 | 晋江市 | 侯厝变10kV鸿江Ⅱ回939 | 安海金沙湾43#公用变 | 3M80507000010801 | 640 | 绿色
4692 | 晋江市 | 侯厝变10kV鸿江Ⅱ回939 | 安海侨成海景湾02#公用变 | 3M80507000042440 | 504 | 绿色
4693 | 晋江市 | 侯厝变10kV鸿江Ⅱ回939 | 安海侨成海景湾04#公用变 | 3M80507000042442 | 640 | 绿色
4694 | 晋江市 | 侯厝变10kV鸿江Ⅱ回939 | 安海侨成海景湾06#公用变 | 3M80507000042444 | 640 | 绿色
4695 | 晋江市 | 侯厝变10kV鸿江Ⅱ回939 | 安海侨成海景湾08#公用变 | 3M80507000054379 | 800 | 绿色
4696 | 晋江市 | 侯厝变10kV鸿江Ⅱ回939 | 安海侨成海景湾10#公用变 | 3M80507000054377 | 640 | 绿色
4697 | 晋江市 | 侯厝变10kV市北线934 | 安海镇区05#公用变 | 500905 | 252 | 黄色
4698 | 晋江市 | 侯厝变10kV市北线934 | 安海镇区06#公用变 | 500906 | 504 | 黄色
4699 | 晋江市 | 侯厝变10kV市北线934 | 安海镇区07#公用变 | 3M80507000000974 | 320 | 黄色
4700 | 晋江市 | 侯厝变10kV市北线934 | 安海镇区08#公用变 | 500908 | 640 | 黄色
4701 | 晋江市 | 侯厝变10kV市北线934 | 安海镇区100#公用变 | 3M80507000005666 | 276.11 | 黄色
4702 | 晋江市 | 侯厝变10kV市北线934 | 安海镇区104#公用变 | 3M80507000000055 | 320 | 黄色
4703 | 晋江市 | 侯厝变10kV市北线934 | 安海镇区112#公用变 | 3M80507000004166 | 320 | 黄色
4704 | 晋江市 | 侯厝变10kV市北线934 | 安海镇区129#公用变 | 3M80507000000070 | 320 | 黄色
4705 | 晋江市 | 侯厝变10kV市北线934 | 安海镇区130#公用变 | 3M80507000001584 | 504 | 黄色
4706 | 晋江市 | 侯厝变10kV市北线934 | 安海镇区133#公用变 | 3M80507000006486 | 504 | 黄色
4707 | 晋江市 | 侯厝变10kV市北线934 | 安海镇区136#公用变（瑞发花园） | 3M80507000004466 | 640 | 黄色
4708 | 晋江市 | 侯厝变10kV市北线934 | 安海镇区137#公用变（瑞发花园） | 3M80507000006651 | 640 | 黄色
4709 | 晋江市 | 侯厝变10kV市北线934 | 安海镇区138#公用变（瑞发花园） | 3M80507000006652 | 640 | 黄色
4710 | 晋江市 | 侯厝变10kV市北线934 | 安海镇区190#公用变 | 3M80507000029830 | 320 | 黄色
4711 | 晋江市 | 侯厝变10kV市北线934 | 安海镇区193#公用变 | 3M80507000094332 | 400 | 黄色
4712 | 晋江市 | 侯厝变10kV市北线934 | 安海镇区28#公用变 | 500928 | 320 | 黄色
4713 | 晋江市 | 侯厝变10kV市北线934 | 安海镇区32#公用变 | 500932 | 320 | 黄色
4714 | 晋江市 | 侯厝变10kV市北线934 | 安海镇区43#公用变 | 500943 | 320 | 黄色
4715 | 晋江市 | 侯厝变10kV市北线934 | 安海镇区63#公用变 | 500963 | 314.78 | 黄色
4716 | 晋江市 | 侯厝变10kV市北线934 | 安海镇区64#公用变 | 500964 | 252 | 黄色
4717 | 晋江市 | 侯厝变10kV市北线934 | 安海镇区69#公用变 | 500969 | 320 | 黄色
4718 | 晋江市 | 侯厝变10kV市北线934 | 安海镇区72#公用变 | 500972 | 320 | 黄色
4719 | 晋江市 | 侯厝变10kV市北线934 | 安海镇区81#公用变 | 500981 | 320 | 黄色
4720 | 晋江市 | 侯厝变10kV下洪线641 | 安海下洪01#公用变 | 3M80507000004906 | 320 | 黄色
4721 | 晋江市 | 侯厝变10kV下洪线641 | 安海下洪05#公用变 | 3M80507000044799 | 320 | 黄色
4722 | 晋江市 | 侯厝变10kV玉楼线932 | 安海翰墨学苑#10变 | 3502231101003102 | 504 | 黄色
4723 | 晋江市 | 侯厝变10kV玉楼线932 | 安海翰墨学苑#2变 | 3502231101002102 | 640 | 黄色
4724 | 晋江市 | 侯厝变10kV玉楼线932 | 安海翰墨学苑#4变 | 3502231101002105 | 640 | 黄色
4725 | 晋江市 | 侯厝变10kV玉楼线932 | 安海翰墨学苑#6变 | 3502231101001074 | 640 | 黄色
4726 | 晋江市 | 侯厝变10kV玉楼线932 | 安海翰墨学苑#8变 | 3502231101000081 | 640 | 黄色
4727 | 晋江市 | 侯厝变10kV鸿江Ⅰ回919 | 安海金沙湾01#公用变 | 3M80507000010756 | 640 | 绿色
4728 | 晋江市 | 侯厝变10kV海东Ⅰ回938 | 安海金沙湾02#公用变 | 3M80507000010757 | 640 | 绿色
4729 | 晋江市 | 侯厝变10kV鸿江Ⅰ回919 | 安海金沙湾03#公用变 | 3M80507000010758 | 640 | 绿色
4730 | 晋江市 | 侯厝变10kV海东Ⅰ回938 | 安海金沙湾04#公用变 | 3M80507000010759 | 640 | 绿色
4731 | 晋江市 | 侯厝变10kV鸿江Ⅰ回919 | 安海金沙湾05#公用变 | 3M80507000010760 | 504 | 绿色
4732 | 晋江市 | 侯厝变10kV鸿江Ⅰ回919 | 安海金沙湾06#公用变 | 3M80507000010761 | 640 | 绿色
4733 | 晋江市 | 侯厝变10kV海东Ⅰ回938 | 安海金沙湾07#公用变 | 3M80507000010762 | 640 | 绿色
4734 | 晋江市 | 侯厝变10kV鸿江Ⅰ回919 | 安海金沙湾08#公用变 | 3M80507000010763 | 640 | 绿色
4735 | 晋江市 | 侯厝变10kV海东Ⅰ回938 | 安海金沙湾09#公用变 | 3M80507000010764 | 640 | 绿色
4736 | 晋江市 | 侯厝变10kV鸿江Ⅰ回919 | 安海金沙湾10#公用变 | 3M80507000010765 | 504 | 绿色
4737 | 晋江市 | 侯厝变10kV海东Ⅰ回938 | 安海金沙湾11#公用变 | 3M80507000010766 | 640 | 绿色
4738 | 晋江市 | 侯厝变10kV鸿江Ⅰ回919 | 安海金沙湾12#公用变 | 3M80507000010767 | 640 | 绿色
4739 | 晋江市 | 侯厝变10kV鸿江Ⅰ回919 | 安海金沙湾13#公用变 | 3M80507000010768 | 640 | 绿色
4740 | 晋江市 | 侯厝变10kV海东Ⅰ回938 | 安海金沙湾14#公用变 | 3M80507000010769 | 640 | 绿色
4741 | 晋江市 | 侯厝变10kV海东Ⅰ回938 | 安海金沙湾15#公用变 | 3M80507000010770 | 504 | 绿色
4742 | 晋江市 | 侯厝变10kV鸿江Ⅰ回919 | 安海金沙湾16#公用变 | 3M80507000010771 | 640 | 绿色
4743 | 晋江市 | 侯厝变10kV海东Ⅰ回938 | 安海金沙湾17#公用变 | 3M80507000010772 | 640 | 绿色
4744 | 晋江市 | 侯厝变10kV鸿江Ⅰ回919 | 安海金沙湾18#公用变 | 3M80507000010773 | 640 | 绿色
4745 | 晋江市 | 侯厝变10kV海东Ⅰ回938 | 安海金沙湾19#公用变 | 3M80507000010774 | 640 | 绿色
4746 | 晋江市 | 侯厝变10kV鸿江Ⅰ回919 | 安海金沙湾26#公用变 | 3M80507000010783 | 640 | 绿色
4747 | 晋江市 | 侯厝变10kV海东Ⅰ回938 | 安海金沙湾27#公用变 | 3M80507000010784 | 640 | 绿色
4748 | 晋江市 | 侯厝变10kV海东Ⅰ回938 | 安海金沙湾28#公用变 | 3M80507000010785 | 504 | 绿色
4749 | 晋江市 | 侯厝变10kV装备Ⅰ回910 | 安海前埔01#公用变 | 500341 | 252 | 黄色
4750 | 晋江市 | 侯厝变10kV装备Ⅱ回637 | 安海前埔02#公用变 | 500467 | 320 | 黄色
4751 | 晋江市 | 侯厝变10kV装备Ⅱ回637 | 安海前埔03#公用变 | 500335 | 230.16 | 黄色
4752 | 晋江市 | 侯厝变10kV玉楼线932 | 安海前埔04#公用变 | 500323 | 320 | 黄色
4753 | 晋江市 | 侯厝变10kV桐林线945 | 安海前埔05#公用变 | 500331 | 320 | 黄色
4754 | 晋江市 | 侯厝变10kV桐林线945 | 安海前埔06#公用变 | 500130 | 320 | 黄色
4755 | 晋江市 | 侯厝变10kV装备Ⅱ回637 | 安海前埔07#公用变 | 500662 | 320 | 黄色
4756 | 晋江市 | 侯厝变10kV桐林线945 | 安海前埔08#公用变 | 501279 | 320 | 黄色
4757 | 晋江市 | 侯厝变10kV装备Ⅱ回637 | 安海前埔09#公用变 | 501322 | 291.4 | 黄色
4758 | 晋江市 | 侯厝变10kV玉楼线932 | 安海前埔10#公用变 | 501430 | 246.3 | 黄色
4759 | 晋江市 | 侯厝变10kV桐林线945 | 安海前埔11#公用变 | 501476 | 306.8 | 黄色
4760 | 晋江市 | 侯厝变10kV装备Ⅱ回637 | 安海前埔12#公用变 | 15035419 | 312.17 | 黄色
4761 | 晋江市 | 侯厝变10kV装备Ⅱ回637 | 安海前埔13#公用变 | 3M80507000003826 | 400 | 黄色
4762 | 晋江市 | 侯厝变10kV桐林线945 | 安海前埔14#公用变 | 3M80507000007546 | 290 | 黄色
4763 | 晋江市 | 侯厝变10kV桐林线945 | 安海前埔15#公用变 | 3M80507000029178 | 320 | 黄色
4764 | 晋江市 | 侯厝变10kV桐林线945 | 安海前埔16#公用变 | 3M80507000007966 | 320 | 黄色
4765 | 晋江市 | 侯厝变10kV装备Ⅰ回910 | 安海前埔18#公用变 | 3M80507000060382 | 400 | 黄色
4766 | 晋江市 | 侯厝变10kV玉楼线932 | 安海前埔19#公用变 | 3M80507000062387 | 180.97 | 黄色
4767 | 晋江市 | 侯厝变10kV桐林线945 | 安海前埔20#公用变 | 3M80507000066449 | 289.75 | 黄色
4768 | 晋江市 | 侯厝变10kV装备Ⅱ回637 | 安海前埔21#公用变 | 3504241001004003 | 320 | 黄色
4769 | 晋江市 | 侯厝变10kV桐林线945 | 安海前埔22#公用变 | 3M80507000117509 | 320 | 黄色
4770 | 晋江市 | 侯厝变10kV桐林线945 | 安海前埔23#公用变 | 3M80507000087294 | 320 | 黄色
4771 | 晋江市 | 侯厝变10kV装备Ⅱ回637 | 安海前埔24#公用变 | 3M80507000125628 | 400 | 黄色
4772 | 晋江市 | 侯厝变10kV装备Ⅰ回910 | 安海前埔26#公用变 | 3M80507000114252 | 400 | 黄色
4773 | 晋江市 | 侯厝变10kV装备Ⅱ回637 | 安海前埔27#公用变 | 3512221901001152 | 320 | 黄色
4774 | 晋江市 | 侯厝变10kV鸿江Ⅰ回919 | 安海侨成海景湾01#公用变 | 3M80507000042439 | 504 | 绿色
4775 | 晋江市 | 侯厝变10kV鸿江Ⅰ回919 | 安海侨成海景湾03#公用变 | 3M80507000042441 | 640 | 绿色
4776 | 晋江市 | 侯厝变10kV鸿江Ⅰ回919 | 安海侨成海景湾05#公用变 | 3M80507000042443 | 640 | 绿色
4777 | 晋江市 | 侯厝变10kV鸿江Ⅰ回919 | 安海侨成海景湾07#公用变 | 3M80507000054375 | 800 | 绿色
4778 | 晋江市 | 侯厝变10kV鸿江Ⅰ回919 | 安海侨成海景湾09#公用变 | 3M80507000054376 | 640 | 绿色
4779 | 晋江市 | 侯厝变10kV鸿江Ⅰ回919 | 安海侨成海景湾11#公用变 | 3M80507000057879 | 800 | 绿色
4780 | 晋江市 | 侯厝变10kV鸿江Ⅰ回919 | 安海侨成海景湾12#公用变 | 3M80507000057880 | 800 | 绿色
4781 | 晋江市 | 侯厝变10kV安中线916 | 安海水后#06公用变 | 3M80507000084719 | 303 | 黄色
4782 | 晋江市 | 侯厝变10kV装备Ⅰ回910 | 安海桐林01#公用变 | 500347 | 187.17 | 黄色
4783 | 晋江市 | 侯厝变10kV装备Ⅰ回910 | 安海桐林02#公用变 | 500659 | 407.66 | 黄色
4784 | 晋江市 | 侯厝变10kV装备Ⅰ回910 | 安海桐林03#公用变1 | 500350 | 149.61 | 黄色
4785 | 晋江市 | 侯厝变10kV装备Ⅰ回910 | 安海桐林05#公用变 | 500854 | 234.31 | 黄色
4786 | 晋江市 | 侯厝变10kV装备Ⅰ回910 | 安海桐林06#公用变 | 500892 | 320 | 黄色
4787 | 晋江市 | 侯厝变10kV装备Ⅰ回910 | 安海桐林08#公用变 | 3M80507000029496 | 219.85 | 黄色
4788 | 晋江市 | 侯厝变10kV装备Ⅰ回910 | 安海桐林09#公用变 | 3M80507000007026 | 290 | 黄色
4789 | 晋江市 | 侯厝变10kV装备Ⅰ回910 | 安海桐林11#公用变 | 3M80507000040261 | 320 | 黄色
4790 | 晋江市 | 侯厝变10kV装备Ⅰ回910 | 安海桐林12#公用变 | 3M80507000043399 | 320 | 黄色
4791 | 晋江市 | 侯厝变10kV装备Ⅰ回910 | 安海桐林14#公用变 | 3M80507000110180 | 249.97 | 黄色
4792 | 晋江市 | 侯厝变10kV安中线916 | 安海西安04#公用变 | 501237 | 320 | 黄色
4793 | 晋江市 | 侯厝变10kV市南线911 | 安海西安06#公用变 | 501492 | 400 | 黄色
4794 | 晋江市 | 侯厝变10kV市中线944 | 安海西安07#公用变 | 3M80507000008606 | 301.6 | 黄色
4795 | 晋江市 | 侯厝变10kV安中线916 | 安海西安10#公用变 | 3503232601002002 | 320 | 黄色
4796 | 晋江市 | 侯厝变10kV安中线916 | 安海西边07#公用变 | 3M80507000141881 | 300.5 | 黄色
4797 | 晋江市 | 侯厝变10kV市中线944 | 安海型厝01#公用变 | 500317 | 320 | 黄色
4798 | 晋江市 | 侯厝变10kV市中线944 | 安海型厝02#公用变 | 500318 | 320 | 黄色
4799 | 晋江市 | 侯厝变10kV宝辉线613 | 安海型厝04#公用变 | 500106 | 320 | 黄色
4800 | 晋江市 | 侯厝变10kV市中线944 | 安海型厝06#公用变 | 501548 | 320 | 黄色
4801 | 晋江市 | 侯厝变10kV市中线944 | 安海型厝07#公用变 | 3M80507000003946 | 504 | 黄色
4802 | 晋江市 | 侯厝变10kV桐林线945 | 安海型厝09#公用变 | 3505230501000197 | 320 | 黄色
4803 | 晋江市 | 侯厝变10kV市中线944 | 安海镇区106#公用变 | 3M80507000000364 | 320 | 黄色
4804 | 晋江市 | 侯厝变10kV市南线911 | 安海镇区115#公用变（捷宏盛宴） | 3M80507000005608 | 800 | 黄色
4805 | 晋江市 | 侯厝变10kV市南线911 | 安海镇区117#公用变（捷宏盛宴） | 3M80507000005686 | 800 | 黄色
4806 | 晋江市 | 侯厝变10kV市中线944 | 安海镇区123#公用变 | 3M80507000006169 | 498.78 | 黄色
4807 | 晋江市 | 侯厝变10kV市中线944 | 安海镇区131#公用变 | 3M80507000005906 | 320 | 黄色
4808 | 晋江市 | 侯厝变10kV市东线933 | 安海镇区135#公用变（信义大厦） | 3M80507000006729 | 504 | 黄色
4809 | 晋江市 | 侯厝变10kV市东线933 | 安海镇区135#公用变（信义大厦）二 | 3M80507000004470 | 504 | 黄色
4810 | 晋江市 | 侯厝变10kV市中线944 | 安海镇区139#公用变 | 3M80507000005907 | 320 | 黄色
4811 | 晋江市 | 侯厝变10kV恒和线942 | 安海镇区143#公用变（宝辉小区） | 3M80507000007748 | 800 | 绿色
4812 | 晋江市 | 侯厝变10kV宝辉线613 | 安海镇区144#公用变（宝辉小区） | 3M80507000007749 | 800 | 黄色
4813 | 晋江市 | 侯厝变10kV市中线944 | 安海镇区147#公用变 | 3M80507000009127 | 320 | 黄色
4814 | 晋江市 | 侯厝变10kV市中线944 | 安海镇区148#公用变 | 3M80507000009486 | 320 | 黄色
4815 | 晋江市 | 侯厝变10kV市中线944 | 安海镇区15#公用变 | 3M80507000025914 | 504 | 黄色
4816 | 晋江市 | 侯厝变10kV恒和线942 | 安海镇区156#公用变(宝辉二期) | 3M80507000010192 | 504 | 绿色
4817 | 晋江市 | 侯厝变10kV恒和线942 | 安海镇区157#公用变(宝辉二期) | 3M80507000010193 | 504 | 绿色
4818 | 晋江市 | 侯厝变10kV市中线944 | 安海镇区16#公用变 | 500916 | 320 | 黄色
4819 | 晋江市 | 侯厝变10kV市南线911 | 安海镇区165#公用变（捷宏盛宴） | 3M80507000008110 | 800 | 黄色
4820 | 晋江市 | 侯厝变10kV市南线911 | 安海镇区166#公用变（捷宏盛宴） | 3M80507000008111 | 800 | 黄色
4821 | 晋江市 | 侯厝变10kV市南线911 | 安海镇区167#公用变（捷宏盛宴） | 3M80507000008112 | 800 | 黄色
4822 | 晋江市 | 侯厝变10kV市南线911 | 安海镇区168#公用变（捷宏盛宴） | 3M80507000008113 | 800 | 黄色
4823 | 晋江市 | 侯厝变10kV市中线944 | 安海镇区17#公用变 | 500917 | 320 | 黄色
4824 | 晋江市 | 侯厝变10kV市中线944 | 安海镇区18#公用变 | 500918 | 320 | 黄色
4825 | 晋江市 | 侯厝变10kV市中线944 | 安海镇区19#公用变 | 500919 | 504 | 黄色
4826 | 晋江市 | 侯厝变10kV鸿江Ⅰ回919 | 安海镇区191#公用变 | 3M80507000040059 | 504 | 绿色
4827 | 晋江市 | 侯厝变10kV市东线933 | 安海镇区199#公用变 | 3M80507000107928 | 320 | 黄色
4828 | 晋江市 | 侯厝变10kV市中线944 | 安海镇区20#公用变 | 500920 | 252 | 黄色
4829 | 晋江市 | 侯厝变10kV安中线916 | 安海镇区208#公用变 | 3512222101001553 | 320 | 黄色
4830 | 晋江市 | 侯厝变10kV市中线944 | 安海镇区21#公用变 | 500921 | 504 | 黄色
4831 | 晋江市 | 侯厝变10kV市南线911 | 安海镇区213#公用变 | 3506240301004016 | 445.35 | 黄色
4832 | 晋江市 | 侯厝变10kV市南线911 | 安海镇区22#公用变 | 500922 | 496.17 | 黄色
4833 | 晋江市 | 侯厝变10kV市南线911 | 安海镇区23#公用变 | 500923 | 320 | 黄色
4834 | 晋江市 | 侯厝变10kV市南线911 | 安海镇区27#公用变 | 500927 | 504 | 黄色
4835 | 晋江市 | 侯厝变10kV市中线944 | 安海镇区30#公用变 | 500930 | 252 | 黄色
4836 | 晋江市 | 侯厝变10kV市中线944 | 安海镇区36#公用变 | 500936 | 252 | 黄色
4837 | 晋江市 | 侯厝变10kV市东线933 | 安海镇区47#公用变 | 500947 | 436.18 | 黄色
4838 | 晋江市 | 侯厝变10kV市东线933 | 安海镇区53#公用变 | 500953 | 252 | 黄色
4839 | 晋江市 | 侯厝变10kV市南线911 | 安海镇区54#公用变 | 500954 | 504 | 黄色
4840 | 晋江市 | 侯厝变10kV市中线944 | 安海镇区57#公用变 | 500957 | 252 | 黄色
4841 | 晋江市 | 侯厝变10kV安中线916 | 安海镇区61#公用变 | 500961 | 504 | 黄色
4842 | 晋江市 | 侯厝变10kV市中线944 | 安海镇区68#公用变 | 500968 | 320 | 黄色
4843 | 晋江市 | 侯厝变10kV市南线911 | 安海镇区73#公用变 | 500973 | 252 | 黄色
4844 | 晋江市 | 侯厝变10kV市东线933 | 安海镇区75#公用变 | 500975 | 1000 | 黄色
4845 | 晋江市 | 侯厝变10kV市中线944 | 安海镇区76#公用变 | 500976 | 252 | 黄色
4846 | 晋江市 | 侯厝变10kV市南线911 | 安海镇区80#公用变 | 3M80507000033779 | 320 | 黄色
4847 | 晋江市 | 侯厝变10kV市东线933 | 安海镇区87#公用变 | 500987 | 1000 | 黄色
4848 | 晋江市 | 侯厝变10kV安中线916 | 安海镇区95#公用变 | 500995 | 320 | 黄色
4849 | 晋江市 | 侯厝变10kV市东线933 | 安海庵前12#公用变 | 3M80507000064203 | 400 | 黄色
4850 | 晋江市 | 侯厝变10kV梧山线931 | 安海庵前13#公用变 | 3M80507000038219 | 320 | 黄色
4851 | 晋江市 | 侯厝变10kV梧山线931 | 安海庵前15#公用变 | 3M80507000104127 | 320 | 黄色
4852 | 晋江市 | 侯厝变10kV恒和线942 | 宝辉花园一期#1配电室安海镇区141#公用变（宝辉小区） | 3M80507000007746 | 800 | 绿色
4853 | 晋江市 | 侯厝变10kV恒和线942 | 宝辉花园一期#1配电室安海镇区142#公用变（宝辉小区） | 3M80507000007747 | 800 | 绿色
4854 | 晋江市 | 侯厝变10kV玉楼线932 | 翰墨学苑#3配电室安海翰墨学苑#12变 | 3502231101003106 | 640 | 黄色
4855 | 晋江市 | 洪山变10kV雅苑线615 | 安腾幸福里#1变 | 3M80507000134378 | 640 | 绿色
4856 | 晋江市 | 洪山变10kV泉安线617 | 安腾幸福里#2变 | 3M80507000134379 | 640 | 黄色
4857 | 晋江市 | 洪山变10kV雅苑线615 | 安腾幸福里#3变 | 3M80507000134380 | 640 | 绿色
4858 | 晋江市 | 洪山变10kV泉安线617 | 安腾幸福里#4变 | 3M80507000134381 | 640 | 黄色
4859 | 晋江市 | 洪山变10kV雅苑线615 | 安腾幸福里#5变 | 3M80507000134383 | 640 | 绿色
4860 | 晋江市 | 洪山变10kV泉安线617 | 安腾幸福里#6变 | 3M80507000134385 | 640 | 黄色
4861 | 晋江市 | 洪山变10kV雅苑线615 | 安腾幸福里#7变 | 3M80507000134386 | 640 | 绿色
4862 | 晋江市 | 洪山变10kV泉安线617 | 安腾幸福里#8变 | 3M80507000134387 | 640 | 黄色
4863 | 晋江市 | 洪山变10kV罗裳线619 | 百宏雅苑3#变 | 3M80507000003248 | 504 | 绿色
4864 | 晋江市 | 洪山变10kV罗裳线619 | 百宏雅苑4#变 | 13388178 | 504 | 绿色
4865 | 晋江市 | 洪山变10kV罗裳线619 | 百宏雅苑5#变 | 13388710 | 640 | 绿色
4866 | 晋江市 | 洪山变10kV罗裳线619 | 百宏雅苑6#变 | 13388734 | 640 | 绿色
4867 | 晋江市 | 洪山变10kV罗裳线619 | 仓边新苑#2 | 3M80507000061429 | 640 | 绿色
4868 | 晋江市 | 洪山变10kV罗裳线619 | 仓边新苑#4 | 3M80507000061431 | 640 | 绿色
4869 | 晋江市 | 洪山变10kV市场线613 | 城区公用变#261 | 3M80507000004868 | 320 | 黄色
4870 | 晋江市 | 洪山变10kV市场线613 | 城区公用变003#箱式变 | 0656007722 | 504 | 黄色
4871 | 晋江市 | 洪山变10kV市场线613 | 城区公用变035# | 0656007723 | 320 | 黄色
4872 | 晋江市 | 洪山变10kV市场线613 | 城区公用变079# | 0656007749 | 252 | 黄色
4873 | 晋江市 | 洪山变10kV市场线613 | 城区公用变087#霞行商厦 | 0656007752 | 320 | 黄色
4874 | 晋江市 | 洪山变10kV市场线613 | 城区公用变088# | 0656007724 | 290 | 黄色
4875 | 晋江市 | 洪山变10kV市场线613 | 城区公用变103#国际 | 0656013475 | 800 | 黄色
4876 | 晋江市 | 洪山变10kV市场线613 | 城区公用变104#国际 | 0656013476 | 800 | 黄色
4877 | 晋江市 | 洪山变10kV市场线613 | 城区公用变162#工商 | 0001044503 | 320 | 黄色
4878 | 晋江市 | 洪山变10kV市场线613 | 城区公用变263# | 3M80507000006686 | 320 | 黄色
4879 | 晋江市 | 洪山变10kV雅苑线615 | 福埔村公用变03# | 0656005376 | 252 | 绿色
4880 | 晋江市 | 洪山变10kV泉安线617 | 福埔村公用变05#（箱式变）1 | 0656005787 | 504 | 黄色
4881 | 晋江市 | 洪山变10kV泉安线617 | 福埔村公用变08#（箱式变） | 0656005745 | 640 | 黄色
4882 | 晋江市 | 洪山变10kV雅苑线615 | 福埔村公用变11# | 0656018835 | 320 | 绿色
4883 | 晋江市 | 洪山变10kV罗裳线619 | 福埔村公用变18# | 3M80507000093609 | 400 | 绿色
4884 | 晋江市 | 洪山变10kV雅苑线615 | 福埔村公用变20# | 3M80507000087605 | 400 | 绿色
4885 | 晋江市 | 洪山变10kV融创线610 | 晋京学苑#1变 | 3507242301005022 | 640 | 绿色
4886 | 晋江市 | 洪山变10kV南区线612 | 凯旋国际01#公用变 | 3M80507000024999 | 504 | 绿色
4887 | 晋江市 | 洪山变10kV南区线612 | 凯旋国际04#公用变 | 3M80507000024996 | 640 | 绿色
4888 | 晋江市 | 洪山变10kV南区线612 | 凯旋国际05#公用变 | 3M80507000024995 | 640 | 绿色
4889 | 晋江市 | 洪山变10kV融创线610 | 力高君樽花园#2变 | 3503230301001196 | 640 | 绿色
4890 | 晋江市 | 洪山变10kV融创线610 | 力高君樽花园#4变 | 3503230301001203 | 640 | 绿色
4891 | 晋江市 | 洪山变10kV融创线610 | 力高君樽花园#6变 | 3503230301000120 | 640 | 绿色
4892 | 晋江市 | 洪山变10kV泉安线617 | 罗裳村公用变02# | 3M80507000092398 | 167.5 | 黄色
4893 | 晋江市 | 洪山变10kV泉安线617 | 罗裳村公用变03# | 3509231301009011 | 320 | 黄色
4894 | 晋江市 | 洪山变10kV泉安线617 | 罗裳村公用变05# | 0656005760 | 290.56 | 黄色
4895 | 晋江市 | 洪山变10kV泉安线617 | 罗裳村公用变06# | 0656005761 | 426.93 | 黄色
4896 | 晋江市 | 洪山变10kV泉安线617 | 罗裳村公用变07# | 0656005762 | 252 | 黄色
4897 | 晋江市 | 洪山变10kV泉安线617 | 罗裳村公用变08# | 0656011667 | 504 | 黄色
4898 | 晋江市 | 洪山变10kV泉安线617 | 罗裳村公用变09# | 0656016247 | 320 | 黄色
4899 | 晋江市 | 洪山变10kV泉安线617 | 罗裳村公用变12# | 3M80507000000025 | 320 | 黄色
4900 | 晋江市 | 洪山变10kV泉安线617 | 罗裳村公用变13# | 3M80507000073256 | 87.62 | 黄色
4901 | 晋江市 | 洪山变10kV泉安线617 | 罗裳村公用变14# | 3M80507000004546 | 238.35 | 黄色
4902 | 晋江市 | 洪山变10kV罗裳线619 | 罗裳华苑02#变 | 3M80507000057972 | 640 | 绿色
4903 | 晋江市 | 洪山变10kV罗裳线619 | 罗裳华苑05#变 | 3M80507000057976 | 640 | 绿色
4904 | 晋江市 | 洪山变10kV普照Ⅰ回614 | 普照公用变02# | 0656008601 | 504 | 绿色
4905 | 晋江市 | 洪山变10kV普照Ⅰ回614 | 普照公用变03# | 0656008612 | 320 | 绿色
4906 | 晋江市 | 洪山变10kV普照Ⅰ回614 | 普照公用变04# | 0656008608 | 320 | 绿色
4907 | 晋江市 | 洪山变10kV普照Ⅰ回614 | 普照公用变05# | 0656008606 | 320 | 绿色
4908 | 晋江市 | 洪山变10kV普照Ⅰ回614 | 普照公用变06# | 0656008607 | 320 | 绿色
4909 | 晋江市 | 洪山变10kV普照Ⅰ回614 | 普照公用变07# | 0656008602 | 320 | 绿色
4910 | 晋江市 | 洪山变10kV普照Ⅰ回614 | 普照公用变08# | 0656011964 | 320 | 绿色
4911 | 晋江市 | 洪山变10kV普照Ⅰ回614 | 普照公用变09# | 0656013206 | 320 | 绿色
4912 | 晋江市 | 洪山变10kV普照Ⅰ回614 | 普照公用变11# | 0656016079 | 320 | 绿色
4913 | 晋江市 | 洪山变10kV普照Ⅰ回614 | 普照公用变14# | 3M80507000003147 | 504 | 绿色
4914 | 晋江市 | 洪山变10kV普照Ⅰ回614 | 普照公用变15# | 3M80507000002707 | 320 | 绿色
4915 | 晋江市 | 洪山变10kV普照Ⅰ回614 | 普照公用变17# | 3M80507000116308 | 320 | 绿色
4916 | 晋江市 | 洪山变10kV融创线610 | 融创小区#11变 | 3M80507000100121 | 800 | 绿色
4917 | 晋江市 | 洪山变10kV融创线610 | 融创小区#13变 | 3M80507000100124 | 1000 | 绿色
4918 | 晋江市 | 洪山变10kV融创线610 | 融创小区#1变 | 3M80507000100110 | 800 | 绿色
4919 | 晋江市 | 洪山变10kV融创线610 | 融创小区#3变 | 3M80507000100113 | 800 | 绿色
4920 | 晋江市 | 洪山变10kV融创线610 | 融创小区#5变 | 3M80507000100115 | 800 | 绿色
4921 | 晋江市 | 洪山变10kV融创线610 | 融创小区#7变 | 3M80507000100117 | 800 | 绿色
4922 | 晋江市 | 洪山变10kV融创线610 | 融创小区#9变 | 3M80507000100119 | 1000 | 绿色
4923 | 晋江市 | 洪山变10kV罗裳线619 | 食品城#2变 | 3M80507000038565 | 504 | 绿色
4924 | 晋江市 | 洪山变10kV罗裳线619 | 食品城#4变 | 3M80507000038567 | 1000 | 绿色
4925 | 晋江市 | 洪山变10kV泉安线617 | 世纪春天A高供#2变 | 3M80507000129530 | 640 | 黄色
4926 | 晋江市 | 洪山变10kV泉安线617 | 世纪春天A高供#4变 | 3M80507000129532 | 640 | 黄色
4927 | 晋江市 | 洪山变10kV泉安线617 | 世纪春天B高供#6变 | 3M80507000129534 | 640 | 黄色
4928 | 晋江市 | 洪山变10kV泉安线617 | 世纪春天C高供#10变 | 3M80507000129538 | 640 | 黄色
4929 | 晋江市 | 洪山变10kV泉安线617 | 世纪春天C高供#8变 | 3M80507000129536 | 640 | 黄色
4930 | 晋江市 | 洪山变10kV融创线610 | 书香名邸#11变 | 3501240501005035 | 640 | 绿色
4931 | 晋江市 | 洪山变10kV融创线610 | 书香名邸#13变 | 3501240501005038 | 640 | 绿色
4932 | 晋江市 | 洪山变10kV融创线610 | 书香名邸#15变 | 3501240501005040 | 640 | 绿色
4933 | 晋江市 | 洪山变10kV融创线610 | 书香名邸#1变 | 3501240501005028 | 640 | 绿色
4934 | 晋江市 | 洪山变10kV融创线610 | 书香名邸#3变 | 3501240501004012 | 640 | 绿色
4935 | 晋江市 | 洪山变10kV融创线610 | 书香名邸#5变 | 3501240501004015 | 640 | 绿色
4936 | 晋江市 | 洪山变10kV融创线610 | 书香名邸#7变 | 3501240501004017 | 640 | 绿色
4937 | 晋江市 | 洪山变10kV融创线610 | 书香名邸#9变 | 3501240501005031 | 640 | 绿色
4938 | 晋江市 | 洪山变10kV南区线612 | 象山公用变06# | 0656016078 | 320 | 绿色
4939 | 晋江市 | 洪山变10kV市场线613 | 曾井崇德商贸#1公用变 | 3502242901009012 | 640 | 黄色
4940 | 晋江市 | 洪山变10kV市场线613 | 曾井公用变#34 | 3M80507000042814 | 400 | 黄色
4941 | 晋江市 | 洪山变10kV市场线613 | 曾井公用变05#(201200)箱式变 | 0656007741 | 504 | 黄色
4942 | 晋江市 | 洪山变10kV市场线613 | 曾井公用变06# | 0656007757 | 320 | 黄色
4943 | 晋江市 | 洪山变10kV市场线613 | 曾井公用变09# | 0656007758 | 320 | 黄色
4944 | 晋江市 | 洪山变10kV市场线613 | 曾井公用变12# | 0656007737 | 504 | 黄色
4945 | 晋江市 | 洪山变10kV市场线613 | 曾井公用变13#(201013)箱式变 | 0656007736 | 400 | 黄色
4946 | 晋江市 | 洪山变10kV市场线613 | 曾井公用变15# | 0656016985 | 640 | 黄色
4947 | 晋江市 | 洪山变10kV市场线613 | 曾井公用变33# | 3M80507000006546 | 320 | 黄色
4948 | 晋江市 | 洪山变10kV科博线611 | 中南和樾#11公用变 | 3M80507000145406 | 640 | 绿色
4949 | 晋江市 | 洪山变10kV科博线611 | 中南和樾#13公用变 | 3M80507000145407 | 640 | 绿色
4950 | 晋江市 | 洪山变10kV科博线611 | 中南和樾#15公用变 | 3M80507000145410 | 640 | 绿色
4951 | 晋江市 | 洪山变10kV科博线611 | 中南和樾#17公用变 | 3M80507000145411 | 640 | 绿色
4952 | 晋江市 | 洪山变10kV科博线611 | 中南和樾#19公用变 | 3M80507000145414 | 504 | 绿色
4953 | 晋江市 | 洪山变10kV罗裳线619 | 中南雍锦院#2变 | 3512221401000367 | 640 | 绿色
4954 | 晋江市 | 洪山变10kV罗裳线619 | 中南雍锦院#4变 | 3512221401000363 | 504 | 绿色
4955 | 晋江市 | 洪山变10kV罗裳线619 | 中南雍锦院#6变 | 3512221401003443 | 640 | 绿色
4956 | 晋江市 | 洪山变10kV罗裳线619 | 中南禧樾院#2变 | 3511221701000157 | 640 | 绿色
4957 | 晋江市 | 洪山变10kV罗裳线619 | 中南禧樾院#4变 | 3511221701002138 | 640 | 绿色
4958 | 晋江市 | 洪山变10kV洪龙Ⅱ回623 | 宝龙国际02#公用变 | 3M80507000032479 | 400 | 绿色
4959 | 晋江市 | 洪山变10kV洪龙Ⅱ回623 | 宝龙国际04#公用变 | 3M80507000032481 | 640 | 绿色
4960 | 晋江市 | 洪山变10kV洪龙Ⅱ回623 | 宝龙国际06#公用变 | 3M80507000032483 | 400 | 绿色
4961 | 晋江市 | 洪山变10kV洪龙Ⅱ回623 | 宝龙国际08#公用变 | 3M80507000032485 | 640 | 绿色
4962 | 晋江市 | 洪山变10kV洪龙Ⅱ回623 | 宝龙国际09#公用变 | 3M80507000032486 | 504 | 绿色
4963 | 晋江市 | 洪山变10kV洪龙Ⅱ回623 | 宝龙国际11#公用变 | 3M80507000032488 | 640 | 绿色
4964 | 晋江市 | 洪山变10kV洪龙Ⅱ回623 | 宝龙国际14#公用变 | 3M80507000032491 | 640 | 绿色
4965 | 晋江市 | 洪山变10kV洪龙Ⅱ回623 | 宝龙世家公用变#1 | 3M80507000065199 | 1000 | 绿色
4966 | 晋江市 | 洪山变10kV洪龙Ⅱ回623 | 宝龙世家公用变#3 | 3M80507000065197 | 1000 | 绿色
4967 | 晋江市 | 洪山变10kV曾井Ⅱ回622 | 城区公用变025# | 0656008617 | 320 | 黄色
4968 | 晋江市 | 洪山变10kV曾井Ⅱ回622 | 城区公用变045# | 0656008628 | 320 | 黄色
4969 | 晋江市 | 洪山变10kV曾井Ⅱ回622 | 城区公用变053#林业局 | 0656008626 | 320 | 黄色
4970 | 晋江市 | 洪山变10kV曾井Ⅱ回622 | 城区公用变095#世纪 | 0656011970 | 800 | 黄色
4971 | 晋江市 | 洪山变10kV曾井Ⅱ回622 | 城区公用变106# | 0656013820 | 313.04 | 黄色
4972 | 晋江市 | 洪山变10kV象山Ⅱ回621 | 城区公用变114#豪富华 | 0656018699 | 504 | 绿色
4973 | 晋江市 | 洪山变10kV象山Ⅱ回621 | 城区公用变115#豪富华 | 0656018700 | 504 | 绿色
4974 | 晋江市 | 洪山变10kV曾井Ⅱ回622 | 城区公用变124#世纪 | 0656015193 | 800 | 黄色
4975 | 晋江市 | 洪山变10kV曾井Ⅱ回622 | 城区公用变130#莲谊大厦 | 0656015665 | 320 | 黄色
4976 | 晋江市 | 洪山变10kV曾井Ⅱ回622 | 城区公用变211#变新世纪豪园 | 3M80507000001864 | 800 | 黄色
4977 | 晋江市 | 洪山变10kV曾井Ⅱ回622 | 城区公用变212#变新世纪豪园 | 3M80507000001865 | 800 | 黄色
4978 | 晋江市 | 洪山变10kV曾井Ⅱ回622 | 城区公用变224#世纪 | 3M80507000004028 | 800 | 黄色
4979 | 晋江市 | 洪山变10kV曾井Ⅱ回622 | 城区公用变225#世纪 | 3M80507000004029 | 800 | 黄色
4980 | 晋江市 | 洪山变10kV象山Ⅱ回621 | 洪宅安公用变07# | 0656016132 | 320 | 绿色
4981 | 晋江市 | 洪山变10kV轻工线624 | 凯旋国际02#公用变 | 3M80507000024998 | 504 | 绿色
4982 | 晋江市 | 洪山变10kV轻工线624 | 凯旋国际03#公用变 | 3M80507000024997 | 640 | 绿色
4983 | 晋江市 | 洪山变10kV轻工线624 | 凯旋国际06#公用变 | 3M80507000024994 | 504 | 绿色
4984 | 晋江市 | 洪山变10kV轻工线624 | 凯旋国际07#公用变 | 3M80507000024993 | 504 | 绿色
4985 | 晋江市 | 洪山变10kV轻工线624 | 凯旋国际08#公用变 | 3M80507000024992 | 640 | 绿色
4986 | 晋江市 | 洪山变10kV轻工线624 | 凯旋国际09#公用变 | 3M80507000024991 | 640 | 绿色
4987 | 晋江市 | 洪山变10kV轻工线624 | 凯旋国际10#公用变 | 3M80507000024990 | 640 | 绿色
4988 | 晋江市 | 洪山变10kV轻工线624 | 许厝公用变01# | 0656008082 | 320 | 绿色
4989 | 晋江市 | 洪山变10kV轻工线624 | 中航城天悦10#公用变 | 3M80507000052250 | 640 | 绿色
4990 | 晋江市 | 洪山变10kV轻工线624 | 中航城天悦12#公用变 | 3M80507000052252 | 640 | 绿色
4991 | 晋江市 | 洪山变10kV轻工线624 | 中航城天悦14#公用变 | 3M80507000052254 | 640 | 绿色
4992 | 晋江市 | 洪山变10kV轻工线624 | 中航城天悦16#公用变 | 3M80507000052256 | 640 | 绿色
4993 | 晋江市 | 洪山变10kV轻工线624 | 中航城天悦2#公用变 | 3M80507000037180 | 504 | 绿色
4994 | 晋江市 | 洪山变10kV轻工线624 | 中航城天悦4#公用变 | 3M80507000037182 | 504 | 绿色
4995 | 晋江市 | 洪山变10kV轻工线624 | 中航城天悦6#公用变 | 3M80507000052246 | 640 | 绿色
4996 | 晋江市 | 洪山变10kV轻工线624 | 中航城天悦8#公用变 | 3M80507000052248 | 640 | 绿色
4997 | 晋江市 | 洪山变10kV缺塘线631 | SM雅贤居#1变（630kVA）（双） | 3M80507000009366 | 504 | 黄色
4998 | 晋江市 | 洪山变10kV缺塘线631 | SM雅贤居#2变（630kVA）（双） | 3M80507000009367 | 504 | 黄色
4999 | 晋江市 | 洪山变10kV缺塘线631 | SM雅贤居#3变（630kVA）（双） | 3M80507000009368 | 504 | 黄色
5000 | 晋江市 | 洪山变10kV缺塘线631 | SM雅贤居#4变（630kVA）（双） | 3M80507000009369 | 504 | 黄色
5001 | 晋江市 | 洪山变10kV金春线634 | 安泰世界城#10 | 3M80507000039716 | 640 | 绿色
5002 | 晋江市 | 洪山变10kV金春线634 | 安泰世界城#12变 | 3M80507000039718 | 640 | 绿色
5003 | 晋江市 | 洪山变10kV金春线634 | 安泰世界城#14变 | 3M80507000039696 | 640 | 绿色
5004 | 晋江市 | 洪山变10kV金春线634 | 安泰世界城#2 | 3M80507000029237 | 640 | 绿色
5005 | 晋江市 | 洪山变10kV金春线634 | 安泰世界城#4 | 3M80507000029239 | 504 | 绿色
5006 | 晋江市 | 洪山变10kV金春线634 | 安泰世界城#6 | 3M80507000029241 | 640 | 绿色
5007 | 晋江市 | 洪山变10kV金春线634 | 安泰世界城#8 | 3M80507000039754 | 640 | 绿色
5008 | 晋江市 | 洪山变10kV双拥线638 | 百宏雅苑1#变 | 3M80507000003246 | 640 | 绿色
5009 | 晋江市 | 洪山变10kV双拥线638 | 百宏雅苑2#变 | 3M80507000003247 | 640 | 绿色
5010 | 晋江市 | 洪山变10kV双拥线638 | 仓边新苑#1 | 3M80507000061428 | 640 | 绿色
5011 | 晋江市 | 洪山变10kV双拥线638 | 仓边新苑#3 | 3M80507000061430 | 640 | 绿色
5012 | 晋江市 | 洪山变10kV艾派线636 | 城区公用变015#艾派 | 0001468003 | 640 | 绿色
5013 | 晋江市 | 洪山变10kV艾派线636 | 城区公用变016#艾派 | 0001468006 | 640 | 绿色
5014 | 晋江市 | 洪山变10kV富泰线630 | 城区公用变119#华美A | 0656015578 | 640 | 绿色
5015 | 晋江市 | 洪山变10kV富泰线630 | 城区公用变119#华美B | 3M80507000004031 | 640 | 绿色
5016 | 晋江市 | 洪山变10kV美达线637 | 城区公用变196#明鑫国际 | 3M80507000001604 | 504 | 黄色
5017 | 晋江市 | 洪山变10kV美达线637 | 城区公用变197#明鑫国际 | 3M80507000001605 | 504 | 黄色
5018 | 晋江市 | 洪山变10kV美达线637 | 城区公用变198#明鑫国际 | 3M80507000001606 | 504 | 黄色
5019 | 晋江市 | 洪山变10kV尾厝线633 | 福埔村公用变01# | 0656005390 | 252 | 绿色
5020 | 晋江市 | 洪山变10kV尾厝线633 | 福埔村公用变02# | 0656005391 | 320 | 绿色
5021 | 晋江市 | 洪山变10kV尾厝线633 | 福埔村公用变12# | 0656018836 | 320 | 绿色
5022 | 晋江市 | 洪山变10kV尾厝线633 | 福埔村公用变17# | 3M80507000066915 | 320 | 绿色
5023 | 晋江市 | 洪山变10kV尾厝线633 | 福埔村公用变21# | 3503241401005008 | 320 | 绿色
5024 | 晋江市 | 洪山变10kV艾派线636 | 公路局#1公用变公路局#1公用变 | 3509241101015001 | 320 | 绿色
5025 | 晋江市 | 洪山变10kV艾派线636 | 海关公用变01# | 3M80507000110093 | 320 | 绿色
5026 | 晋江市 | 洪山变10kV艾派线636 | 洪仑花园1#公用变 | 3M80507000056961 | 1000 | 绿色
5027 | 晋江市 | 洪山变10kV富泰线630 | 洪仑花园2#公用变 | 3M80507000056962 | 1000 | 绿色
5028 | 晋江市 | 洪山变10kV富泰线630 | 洪宅安公用#5变 | 3M80507000005266 | 504 | 绿色
5029 | 晋江市 | 洪山变10kV富泰线630 | 洪宅安公用#8变 | 3M80507000005267 | 320 | 绿色
5030 | 晋江市 | 洪山变10kV艾派线636 | 洪宅安公用变01#箱式变(峰安皮业合) | 0656008074 | 320 | 绿色
5031 | 晋江市 | 洪山变10kV富泰线630 | 洪宅安公用变02# | 0656008050 | 320 | 绿色
5032 | 晋江市 | 洪山变10kV富泰线630 | 洪宅安公用变04# | 0656008049 | 320 | 绿色
5033 | 晋江市 | 洪山变10kV艾派线636 | 洪宅安公用变06# | 0656013561 | 252 | 绿色
5034 | 晋江市 | 洪山变10kV富泰线630 | 君誉中央#2公用变 | 3M80507000128673 | 504 | 绿色
5035 | 晋江市 | 洪山变10kV富泰线630 | 君誉中央#4公用变 | 3M80507000128675 | 640 | 绿色
5036 | 晋江市 | 洪山变10kV双拥线638 | 罗裳村公用变01# | 0656005758 | 400 | 绿色
5037 | 晋江市 | 洪山变10kV双拥线638 | 罗裳村公用变10# | 0656016246 | 400 | 绿色
5038 | 晋江市 | 洪山变10kV双拥线638 | 罗裳华苑01#变 | 3M80507000057971 | 640 | 绿色
5039 | 晋江市 | 洪山变10kV双拥线638 | 罗裳华苑03#变 | 3M80507000057974 | 640 | 绿色
5040 | 晋江市 | 洪山变10kV双拥线638 | 罗裳华苑04#变 | 3M80507000057975 | 640 | 绿色
5041 | 晋江市 | 洪山变10kV尾厝线633 | 前沿村公用变01# | 0656017081 | 320 | 绿色
5042 | 晋江市 | 洪山变10kV尾厝线633 | 前沿村公用变06# | 3M80507000006566 | 320 | 绿色
5043 | 晋江市 | 洪山变10kV尾厝线633 | 前沿村公用变10# | 3512221901002044 | 320 | 绿色
5044 | 晋江市 | 洪山变10kV缺塘线631 | 缺塘村公用变01# | 0656015744 | 260.15 | 黄色
5045 | 晋江市 | 洪山变10kV缺塘线631 | 缺塘村公用变02# | 0656005458 | 256.37 | 黄色
5046 | 晋江市 | 洪山变10kV缺塘线631 | 缺塘村公用变05# | 0656017083 | 504 | 黄色
5047 | 晋江市 | 洪山变10kV缺塘线631 | 缺塘村公用变06# | 0656005722 | 320 | 黄色
5048 | 晋江市 | 洪山变10kV缺塘线631 | 缺塘村公用变09# | 3M80507000000787 | 504 | 黄色
5049 | 晋江市 | 洪山变10kV缺塘线631 | 缺塘村公用变12# | 3M80507000061065 | 320 | 黄色
5050 | 晋江市 | 洪山变10kV金春线634 | 缺塘村公用变14# | 3M80507000115395 | 400 | 绿色
5051 | 晋江市 | 洪山变10kV缺塘线631 | 缺塘村公用变15# | 3M80507000097428 | 320 | 黄色
5052 | 晋江市 | 洪山变10kV百利线639 | 社店村公用变07# | 0656005405 | 320 | 黄色
5053 | 晋江市 | 洪山变10kV百利线639 | 社店村公用变08# | 0656005407 | 320 | 黄色
5054 | 晋江市 | 洪山变10kV百利线639 | 社店村公用变09# | 3M80507000120991 | 320 | 黄色
5055 | 晋江市 | 洪山变10kV尾厝线633 | 社店村公用变11# | 0656005406 | 252 | 绿色
5056 | 晋江市 | 洪山变10kV尾厝线633 | 社店村公用变16#（箱式变） | 0656013418 | 252 | 绿色
5057 | 晋江市 | 洪山变10kV百利线639 | 社店村公用变18# | 0656016244 | 504 | 黄色
5058 | 晋江市 | 洪山变10kV百利线639 | 社店村公用变22# | 0001230503 | 320 | 黄色
5059 | 晋江市 | 洪山变10kV百利线639 | 社店村公用变24# | 0001050003 | 320 | 黄色
5060 | 晋江市 | 洪山变10kV百利线639 | 社店村公用变25# | 0001049503 | 320 | 黄色
5061 | 晋江市 | 洪山变10kV百利线639 | 社店村公用变26# | 3M80507000003406 | 320 | 黄色
5062 | 晋江市 | 洪山变10kV尾厝线633 | 社店村公用变31# | 3M80507000006087 | 320 | 绿色
5063 | 晋江市 | 洪山变10kV百利线639 | 社店村公用变34# | 3M80507000010011 | 320 | 黄色
5064 | 晋江市 | 洪山变10kV百利线639 | 社店村公用变35# | 3M80507000010010 | 504 | 黄色
5065 | 晋江市 | 洪山变10kV双拥线638 | 食品城#1变 | 3M80507000038564 | 504 | 绿色
5066 | 晋江市 | 洪山变10kV双拥线638 | 食品城#3变 | 3M80507000038566 | 504 | 绿色
5067 | 晋江市 | 洪山变10kV双拥线638 | 世纪春天A高供#1变 | 3M80507000129529 | 640 | 绿色
5068 | 晋江市 | 洪山变10kV双拥线638 | 世纪春天A高供#3变 | 3M80507000129531 | 640 | 绿色
5069 | 晋江市 | 洪山变10kV双拥线638 | 世纪春天B高供#5变 | 3M80507000129533 | 640 | 绿色
5070 | 晋江市 | 洪山变10kV双拥线638 | 世纪春天C高供#7变 | 3M80507000129535 | 640 | 绿色
5071 | 晋江市 | 洪山变10kV双拥线638 | 世纪春天C高供#9变 | 3M80507000129537 | 640 | 绿色
5072 | 晋江市 | 洪山变10kV缺塘线631 | 文景雅苑1#变 | 3M80507000010273 | 640 | 黄色
5073 | 晋江市 | 洪山变10kV缺塘线631 | 文景雅苑2#变 | 3M80507000010274 | 640 | 黄色
5074 | 晋江市 | 洪山变10kV缺塘线631 | 文景雅苑3#变 | 3M80507000010275 | 640 | 黄色
5075 | 晋江市 | 洪山变10kV缺塘线631 | 文景雅苑4#变 | 3M80507000010276 | 640 | 黄色
5076 | 晋江市 | 洪山变10kV缺塘线631 | 文景雅苑5#变 | 3M80507000010277 | 400 | 黄色
5077 | 晋江市 | 洪山变10kV美达线637 | 象峰小区#10公用变 | 3M80507000083712 | 640 | 黄色
5078 | 晋江市 | 洪山变10kV美达线637 | 象峰小区#12公用变 | 3M80507000083703 | 800 | 黄色
5079 | 晋江市 | 洪山变10kV美达线637 | 象峰小区#2公用变 | 3M80507000083694 | 640 | 黄色
5080 | 晋江市 | 洪山变10kV美达线637 | 象峰小区#4公用变 | 3M80507000083696 | 800 | 黄色
5081 | 晋江市 | 洪山变10kV美达线637 | 象峰小区#6公用变 | 3M80507000083698 | 800 | 黄色
5082 | 晋江市 | 洪山变10kV美达线637 | 象峰小区#8公用变 | 3M80507000083700 | 800 | 黄色
5083 | 晋江市 | 洪山变10kV缺塘线631 | 御园小区2#变（双） | 3M80507000055585 | 640 | 黄色
5084 | 晋江市 | 洪山变10kV缺塘线631 | 御园小区4#变（双） | 3M80507000055588 | 504 | 黄色
5085 | 晋江市 | 洪山变10kV双拥线638 | 中南雍锦院#1变 | 3512221401002418 | 640 | 绿色
5086 | 晋江市 | 洪山变10kV双拥线638 | 中南雍锦院#3变 | 3512221401001505 | 504 | 绿色
5087 | 晋江市 | 洪山变10kV双拥线638 | 中南雍锦院#5变 | 3512221401001501 | 640 | 绿色
5088 | 晋江市 | 洪山变10kV美达线637 | 中南璞樾院#1公用变 | 3M80507000146020 | 504 | 黄色
5089 | 晋江市 | 洪山变10kV美达线637 | 中南璞樾院#3公用变 | 3M80507000146021 | 504 | 黄色
5090 | 晋江市 | 洪山变10kV美达线637 | 中南璞樾院#5公用变 | 3M80507000146024 | 640 | 黄色
5091 | 晋江市 | 洪山变10kV双拥线638 | 中南禧樾院#1变 | 3511221701001146 | 640 | 绿色
5092 | 晋江市 | 洪山变10kV双拥线638 | 中南禧樾院#3变 | 3511221701003141 | 640 | 绿色
5093 | 晋江市 | 洪山变10kV味全线643 | 城区公用变149#世纪花园 | 0656018705 | 800 | 黄色
5094 | 晋江市 | 洪山变10kV味全线643 | 城区公用变150#世纪花园 | 0656018706 | 800 | 黄色
5095 | 晋江市 | 洪山变10kV江宅线644 | 福埔村公用变07# | 0656013074 | 252 | 绿色
5096 | 晋江市 | 洪山变10kV江宅线644 | 福埔村公用变09# | 0656005746 | 252 | 绿色
5097 | 晋江市 | 洪山变10kV江宅线644 | 福埔村公用变10# | 0656014111 | 320 | 绿色
5098 | 晋江市 | 洪山变10kV江宅线644 | 福埔村公用变14# | 3M80507000006931 | 320 | 绿色
5099 | 晋江市 | 洪山变10kV江宅线644 | 福埔村公用变15# | 3M80507000005966 | 320 | 绿色
5100 | 晋江市 | 洪山变10kV江宅线644 | 福埔村公用变16# | 3M80507000113852 | 320 | 绿色
5101 | 晋江市 | 洪山变10kV江宅线644 | 福埔村公用变22# | 3M80507000095909 | 320 | 绿色
5102 | 晋江市 | 洪山变10kV味全线643 | 高霞公用变16# | 3M80507000143428 | 320 | 黄色
5103 | 晋江市 | 洪山变10kV味全线643 | 普照公用变12# | 3M80507000000023 | 640 | 黄色
5104 | 晋江市 | 洪山变10kV江宅线644 | 御园小区1#变（双） | 3M80507000055584 | 640 | 绿色
5105 | 晋江市 | 洪山变10kV江宅线644 | 御园小区3#变（双） | 3M80507000055587 | 504 | 绿色
5106 | 晋江市 | 横坂变10kV鞋达线919 | 陈泉路边变 | 3M80504000001260 | 400 | 黄色
5107 | 晋江市 | 横坂变10kV陈塘线914 | 涵口安置小区公用变02# | 3M80507000009629 | 640 | 黄色
5108 | 晋江市 | 横坂变10kV陈塘线914 | 涵口安置小区公用变04# | 3M80507000009631 | 640 | 黄色
5109 | 晋江市 | 横坂变10kV横桥线913 | 涵口村公用变12# | 0656012939 | 504 | 绿色
5110 | 晋江市 | 横坂变10kV横桥线913 | 涵口村公用变18# | 0000789503 | 504 | 绿色
5111 | 晋江市 | 横坂变10kV坂强线910 | 涵口村公用变19# | 0000763003 | 504 | 绿色
5112 | 晋江市 | 横坂变10kV横新线915 | 涵口村公用变20# | 0001158007 | 504 | 绿色
5113 | 晋江市 | 横坂变10kV横桥线913 | 涵口村公用变21# | 3M80507000028386 | 504 | 绿色
5114 | 晋江市 | 横坂变10kV坂强线910 | 涵口村公用变22# | 3503231701002195 | 504 | 绿色
5115 | 晋江市 | 横坂变10kV横桥线913 | 涵口村公用变25# | 3M80507000094818 | 320 | 绿色
5116 | 晋江市 | 横坂变10kV横桥线913 | 涵口村公用变26# | 3508231701007028 | 320 | 绿色
5117 | 晋江市 | 横坂变10kV陈塘线914 | 涵口村公用变27# | 3508241301008019 | 320 | 黄色
5118 | 晋江市 | 横坂变10kV横启线912 | 涵埭村公用变01# | 0656009888 | 252 | 绿色
5119 | 晋江市 | 横坂变10kV横启线912 | 涵埭村公用变05# | 0656009924 | 320 | 绿色
5120 | 晋江市 | 横坂变10kV横启线912 | 涵埭村公用变07# | 0656009922 | 320 | 绿色
5121 | 晋江市 | 横坂变10kV横启线912 | 涵埭村公用变10# | 0656014581 | 640 | 绿色
5122 | 晋江市 | 横坂变10kV横启线912 | 涵埭村公用变14# | 3M80507000007009 | 320 | 绿色
5123 | 晋江市 | 横坂变10kV横启线912 | 涵埭村公用变15# | 3M80507000030203 | 320 | 绿色
5124 | 晋江市 | 横坂变10kV横启线912 | 涵埭村公用变16# | 3510232001014011 | 320 | 绿色
5125 | 晋江市 | 横坂变10kV陈塘线914 | 横坂村公用变15# | 3M80507000006468 | 320 | 黄色
5126 | 晋江市 | 横坂变10kV横霞线911 | 横坂村公用变20# | 3M80507000083734 | 400 | 黄色
5127 | 晋江市 | 横坂变10kV鞋达线919 | 联丰变 | 00054142 | 461.66 | 黄色
5128 | 晋江市 | 横坂变10kV鞋达线919 | 刘墩新2#变 | 3M80507000063498 | 400 | 黄色
5129 | 晋江市 | 横坂变10kV万盛线917 | 浦中沟变 | 00106054 | 504 | 黄色
5130 | 晋江市 | 横坂变10kV坂强线910 | 双龙佳园公用变02# | 3M80507000056595 | 504 | 绿色
5131 | 晋江市 | 横坂变10kV坂强线910 | 双龙佳园公用变03# | 3M80507000056596 | 504 | 绿色
5132 | 晋江市 | 横坂变10kV坂强线910 | 双龙佳园公用变05# | 3M80507000056598 | 504 | 绿色
5133 | 晋江市 | 横坂变10kV群德线916 | 苏厝村公用变02# | 0656010379 | 252 | 黄色
5134 | 晋江市 | 横坂变10kV群德线916 | 苏厝村公用变07# | 0656010377 | 320 | 黄色
5135 | 晋江市 | 横坂变10kV群德线916 | 苏厝村公用变10# | 0656010382 | 320 | 黄色
5136 | 晋江市 | 横坂变10kV群德线916 | 苏厝村公用变18# | 0656015885 | 320 | 黄色
5137 | 晋江市 | 横坂变10kV群德线916 | 苏厝村公用变19# | 0656015886 | 320 | 黄色
5138 | 晋江市 | 横坂变10kV群德线916 | 苏厝村公用变22# | 0656016327 | 320 | 黄色
5139 | 晋江市 | 横坂变10kV群德线916 | 苏厝村公用变25# | 3M80507000003166 | 320 | 黄色
5140 | 晋江市 | 横坂变10kV陈塘线914 | 苏厝村公用变26# | 3M80507000026042 | 320 | 黄色
5141 | 晋江市 | 横坂变10kV群德线916 | 苏厝村公用变27# | 3M80507000007008 | 320 | 黄色
5142 | 晋江市 | 横坂变10kV群德线916 | 苏厝村公用变36# | 3M80507000090289 | 504 | 黄色
5143 | 晋江市 | 横坂变10kV群德线916 | 苏厝村公用变40# | 3507241001000034 | 320 | 黄色
5144 | 晋江市 | 横坂变10kV横新线915 | 霞村村公用变01# | 0656010086 | 320 | 绿色
5145 | 晋江市 | 横坂变10kV横霞线911 | 霞村村公用变07# | 0656016303 | 504 | 黄色
5146 | 晋江市 | 横坂变10kV横霞线911 | 霞村村公用变13# | 3M80507000043319 | 504 | 黄色
5147 | 晋江市 | 横坂变10kV横霞线911 | 霞村村公用变14# | 3M80507000110243 | 320 | 黄色
5148 | 晋江市 | 横坂变10kV万盛线917 | 洋埭48#箱变 | 3M80507000059676 | 301.03 | 黄色
5149 | 晋江市 | 横坂变10kV鞋达线919 | 洋埭村伍房旧变 | 09410804 | 320 | 黄色
5150 | 晋江市 | 横坂变10kV鞋达线919 | 洋埭村伍房新变 | 00020000 | 320 | 黄色
5151 | 晋江市 | 横坂变10kV鞋达线919 | 洋埭龙塘路变 | 00137292 | 252 | 黄色
5152 | 晋江市 | 横坂变10kV万盛线917 | 洋埭浦西变 | 3505240601006001 | 504 | 黄色
5153 | 晋江市 | 横坂变10kV万盛线917 | 洋埭渠道变 | 00056290 | 504 | 黄色
5154 | 晋江市 | 横坂变10kV万盛线917 | 洋埭水沟2#变 | 3M80507000028256 | 320 | 黄色
5155 | 晋江市 | 横坂变10kV万盛线917 | 洋埭水沟变 | 00051603 | 504 | 黄色
5156 | 晋江市 | 横坂变10kV万盛线917 | 洋埭思源路变 | 3511241401074004 | 504 | 黄色
5157 | 晋江市 | 横坂变10kV鞋达线919 | 子弟学校#2变 | 3M80507000112071 | 320 | 黄色
5158 | 晋江市 | 横坂变10kV鞋达线919 | 子弟学校边变 | 3M80504000007020 | 320 | 黄色
5159 | 晋江市 | 横坂变10kV保东线926 | 保利上城A高供#1变 | 3M80507000110548 | 640 | 绿色
5160 | 晋江市 | 横坂变10kV保东线926 | 保利上城A高供#3变 | 3M80507000110553 | 640 | 绿色
5161 | 晋江市 | 横坂变10kV保东线926 | 保利上城B高供#5变 | 3M80507000110562 | 640 | 绿色
5162 | 晋江市 | 横坂变10kV保东线926 | 保利上城C高供#7变 | 3M80507000110564 | 640 | 绿色
5163 | 晋江市 | 横坂变10kV保东线926 | 保利上城C高供#9变 | 3M80507000110566 | 640 | 绿色
5164 | 晋江市 | 横坂变10kV保东线926 | 保利上城D高供#11变 | 3M80507000110568 | 640 | 绿色
5165 | 晋江市 | 横坂变10kV保东线926 | 保利上城E高供#12变 | 3M80507000110569 | 640 | 绿色
5166 | 晋江市 | 横坂变10kV保东线926 | 保利上城E高供#14变 | 3M80507000110571 | 640 | 绿色
5167 | 晋江市 | 横坂变10kV横进线924 | 涵埭村公用变04# | 0656014576 | 504 | 绿色
5168 | 晋江市 | 横坂变10kV横进线924 | 涵埭村公用变12# | 0656014583 | 504 | 绿色
5169 | 晋江市 | 横坂变10kV横进线924 | 涵埭村公用变17# | 3501241001004007 | 504 | 绿色
5170 | 晋江市 | 横坂变10kV横进线924 | 涵埭村公用变18# | 3508241801008002 | 320 | 绿色
5171 | 晋江市 | 横坂变10kV横山线923 | 横坂村公用变03# | 0656010198 | 320 | 绿色
5172 | 晋江市 | 横坂变10kV横山线923 | 横坂村公用变11# | 0656016326 | 320 | 绿色
5173 | 晋江市 | 横坂变10kV横山线923 | 横坂村公用变12# | 0656016325 | 320 | 绿色
5174 | 晋江市 | 横坂变10kV横山线923 | 横坂村公用变17# | 3M80507000007566 | 320 | 绿色
5175 | 晋江市 | 横坂变10kV横山线923 | 横坂村公用变23# | 3M80507000140659 | 320 | 绿色
5176 | 晋江市 | 横坂变10kV横山线923 | 横坂村公用变25# | 3509231101004020 | 504 | 绿色
5177 | 晋江市 | 横坂变10kV横山线923 | 横坂村公用变27# | 3505240801005015 | 320 | 绿色
5178 | 晋江市 | 横坂变10kV横山线923 | 横坂村公用变28# | 3512240401009031 | 320 | 绿色
5179 | 晋江市 | 横坂变10kV鞋飞线921 | 鞋都路边变 | 3509231801005025 | 504 | 绿色
5180 | 晋江市 | 横坂变10kV中锦线925 | 中海锦城东区A高供#1变 | 3M80507000098293 | 640 | 绿色
5181 | 晋江市 | 横坂变10kV中锦线925 | 中海锦城东区A高供#3变 | 3M80507000098295 | 640 | 绿色
5182 | 晋江市 | 横坂变10kV中锦线925 | 中海锦城东区B高供#1变 | 3M80507000098297 | 640 | 绿色
5183 | 晋江市 | 横坂变10kV中锦线925 | 中海锦城南区A高供#1变 | 3M80507000107822 | 640 | 绿色
5184 | 晋江市 | 横坂变10kV中锦线925 | 中海锦城南区B高供#1变 | 3M80507000107824 | 640 | 绿色
5185 | 晋江市 | 横坂变10kV中锦线925 | 中海锦城南区B高供#3变 | 3M80507000107826 | 640 | 绿色
5186 | 晋江市 | 横坂变10kV中锦线925 | 中海锦城南区C高供#1变 | 3M80507000107828 | 640 | 绿色
5187 | 晋江市 | 横坂变10kV中锦线925 | 中海锦城南区D高供#1变 | 3M80507000107830 | 640 | 绿色
5188 | 晋江市 | 横坂变10kV中锦线925 | 中海悦江府A高供#1变 | 3M80507000119336 | 640 | 绿色
5189 | 晋江市 | 横坂变10kV中锦线925 | 中海悦江府A高供#3变 | 3M80507000119338 | 640 | 绿色
5190 | 晋江市 | 横坂变10kV中锦线925 | 中海悦江府B高供#1变 | 3M80507000119340 | 640 | 绿色
5191 | 晋江市 | 横坂变10kV中锦线925 | 中海悦江府B高供#3变 | 3M80507000119342 | 640 | 绿色
5192 | 晋江市 | 横坂变10kV中锦线925 | 中海悦江府C高供#1变 | 3M80507000119344 | 640 | 绿色
5193 | 晋江市 | 横坂变10kV中锦线925 | 中海悦江府C高供#3变 | 3M80507000119346 | 640 | 绿色
5194 | 晋江市 | 横坂变10kV中锦线925 | 中海悦江府D高供#1变 | 3M80507000119348 | 640 | 绿色
5195 | 晋江市 | 横坂变10kV联泽线944 | 陈塘安置小区公用变01# | 3M80507000010052 | 640 | 黄色
5196 | 晋江市 | 横坂变10kV联泽线944 | 陈塘安置小区公用变03# | 3M80507000010054 | 640 | 黄色
5197 | 晋江市 | 横坂变10kV联泽线944 | 陈塘安置小区公用变04# | 3M80507000010055 | 640 | 黄色
5198 | 晋江市 | 横坂变10kV联泽线944 | 陈塘安置小区公用变06# | 3M80507000010057 | 640 | 黄色
5199 | 晋江市 | 横坂变10kV联埭线945 | 涵口村公用变02# | 0656010557 | 504 | 绿色
5200 | 晋江市 | 横坂变10kV联埭线945 | 涵口村公用变05# | 3M80507000027385 | 320 | 绿色
5201 | 晋江市 | 横坂变10kV联埭线945 | 涵口村公用变13# | 3M80507000027386 | 320 | 绿色
5202 | 晋江市 | 横坂变10kV联埭线945 | 涵口村公用变16# | 0656014580 | 320 | 绿色
5203 | 晋江市 | 横坂变10kV联埭线945 | 涵口村公用变28# | 3510240801021013 | 504 | 绿色
5204 | 晋江市 | 横坂变10kV联青线942 | 河畔景苑(苏厝)#1公用变 | 3M80507000009588 | 640 | 黄色
5205 | 晋江市 | 横坂变10kV联青线942 | 河畔景苑(苏厝)#3公用变 | 3M80507000009590 | 640 | 黄色
5206 | 晋江市 | 横坂变10kV万宝线946 | 刘墩旧变（箱变） | 09614273 | 504 | 黄色
5207 | 晋江市 | 横坂变10kV万宝线946 | 刘墩南变 | 00056291 | 252 | 黄色
5208 | 晋江市 | 横坂变10kV联泽线944 | 双沟村公用变12# | 0656013018 | 428.65 | 黄色
5209 | 晋江市 | 横坂变10kV联泽线944 | 双沟村公用变14# | 0656010852 | 252 | 黄色
5210 | 晋江市 | 横坂变10kV联泽线944 | 双沟村公用变7# | 0656016329 | 640 | 黄色
5211 | 晋江市 | 横坂变10kV横玉线941 | 双龙佳园公用变01# | 3M80507000056594 | 504 | 绿色
5212 | 晋江市 | 横坂变10kV横玉线941 | 双龙佳园公用变04# | 3M80507000056597 | 504 | 绿色
5213 | 晋江市 | 横坂变10kV横玉线941 | 双龙佳园公用变06# | 3M80507000056600 | 504 | 绿色
5214 | 晋江市 | 横坂变10kV联青线942 | 苏厝村公用变21# | 3M80507000007426 | 320 | 黄色
5215 | 晋江市 | 横坂变10kV联青线942 | 苏厝村公用变32# | 3M80507000091624 | 504 | 黄色
5216 | 晋江市 | 横坂变10kV万宝线946 | 洋埭刘墩西变 | 00024803 | 504 | 黄色
5217 | 晋江市 | 横坂变10kV联泽线944 | 中远江滨花园公用1#变 | 0656016293 | 800 | 黄色
5218 | 晋江市 | 横坂变10kV联泽线944 | 中远江滨花园公用2#变 | 0656016294 | 771.92 | 黄色
5219 | 晋江市 | 横坂变10kV联泽线944 | 中远江滨花园公用3#变 | 0656016295 | 800 | 黄色
5220 | 晋江市 | 横坂变10kV联泽线944 | 中远江滨花园公用4#变 | 0656016296 | 800 | 黄色
5221 | 晋江市 | 涵埭变10kV强源线612 | 定埔#8变 | 3507230701004047 | 320 | 黄色
5222 | 晋江市 | 涵埭变10kV强源线612 | 定埔2#变 | 00062627 | 504 | 黄色
5223 | 晋江市 | 涵埭变10kV强源线612 | 定埔4#变 | 3M80504000008180 | 504 | 黄色
5224 | 晋江市 | 涵埭变10kV华林线619 | 华林春天A高供#1变 | 3M80507000118321 | 640 | 绿色
5225 | 晋江市 | 涵埭变10kV华林线619 | 华林春天A高供#3变 | 3M80507000118323 | 640 | 绿色
5226 | 晋江市 | 涵埭变10kV华林线619 | 华林春天B高供#5变 | 3M80507000118325 | 640 | 绿色
5227 | 晋江市 | 涵埭变10kV华林线619 | 华林春天C高供#7变 | 3M80507000118327 | 640 | 绿色
5228 | 晋江市 | 涵埭变10kV华林线619 | 华林春天C高供#9变 | 3M80507000118329 | 640 | 绿色
5229 | 晋江市 | 涵埭变10kV华林线619 | 华林春天二期A高供#1变 | 3M80507000133402 | 640 | 绿色
5230 | 晋江市 | 涵埭变10kV华林线619 | 华林春天二期A高供#3变 | 3M80507000133404 | 640 | 绿色
5231 | 晋江市 | 涵埭变10kV华林线619 | 华林春天二期B高供#5变 | 3M80507000133406 | 640 | 绿色
5232 | 晋江市 | 涵埭变10kV华林线619 | 华林春天二期B高供#7变 | 3M80507000133408 | 640 | 绿色
5233 | 晋江市 | 涵埭变10kV华林线619 | 华林春天二期C高供#11变 | 3M80507000133412 | 640 | 绿色
5234 | 晋江市 | 涵埭变10kV华林线619 | 华林春天二期C高供#9变 | 3M80507000133410 | 640 | 绿色
5235 | 晋江市 | 涵埭变10kV华林线619 | 华林春天二期D高供#13变 | 3M80507000133414 | 640 | 绿色
5236 | 晋江市 | 涵埭变10kV协兴线615 | 溪边村公用变03# | 0656010071 | 400 | 绿色
5237 | 晋江市 | 涵埭变10kV协兴线615 | 溪边村公用变04# | 0656009941 | 504 | 绿色
5238 | 晋江市 | 涵埭变10kV恒强线617 | 溪边村公用变11# | 0656010116 | 320 | 绿色
5239 | 晋江市 | 涵埭变10kV恒强线617 | 溪边村公用变14# | 0656012731 | 504 | 绿色
5240 | 晋江市 | 涵埭变10kV协兴线615 | 溪边村公用变18# | 0656015895 | 504 | 绿色
5241 | 晋江市 | 涵埭变10kV协兴线615 | 溪边村公用变21# | 3M80507000044888 | 400 | 绿色
5242 | 晋江市 | 涵埭变10kV协兴线615 | 溪边村公用变25# | 3M80507000007826 | 400 | 绿色
5243 | 晋江市 | 涵埭变10kV新纪元线616 | 霞村村公用变02# | 3M80507000144201 | 504 | 黄色
5244 | 晋江市 | 涵埭变10kV新纪元线616 | 霞村村公用变04# | 0656010031 | 640 | 黄色
5245 | 晋江市 | 涵埭变10kV新纪元线616 | 霞村村公用变10# | 3M80507000007607 | 504 | 黄色
5246 | 晋江市 | 涵埭变10kV强源线612 | 洋埭村46#变 | 3M80507000033301 | 320 | 黄色
5247 | 晋江市 | 涵埭变10kV溪边线621 | 城心首府公用变01# | 3M80507000085433 | 320 | 绿色
5248 | 晋江市 | 涵埭变10kV溪边线621 | 城心首府公用变02# | 3M80507000085434 | 320 | 绿色
5249 | 晋江市 | 涵埭变10kV溪边线621 | 城心首府公用变03# | 3M80507000085435 | 504 | 绿色
5250 | 晋江市 | 涵埭变10kV溪边线621 | 城心首府公用变04# | 3M80507000085436 | 504 | 绿色
5251 | 晋江市 | 涵埭变10kV溪边线621 | 城央壹品公用变01# | 3M80507000085429 | 640 | 绿色
5252 | 晋江市 | 涵埭变10kV溪边线621 | 城央壹品公用变03# | 3M80507000085431 | 640 | 绿色
5253 | 晋江市 | 涵埭变10kV启光线625 | 涵埭村公用变06# | 0656009890 | 504 | 绿色
5254 | 晋江市 | 涵埭变10kV启光线625 | 涵埭村公用变11# | 0656014582 | 504 | 绿色
5255 | 晋江市 | 涵埭变10kV溪边线621 | 荣誉首府公用变01# | 3M80507000085640 | 504 | 绿色
5256 | 晋江市 | 涵埭变10kV溪边线621 | 荣誉首府公用变03# | 3M80507000085641 | 504 | 绿色
5257 | 晋江市 | 涵埭变10kV大黄蜂线623 | 双龙首府公用变01# | 3506241901001014 | 640 | 绿色
5258 | 晋江市 | 涵埭变10kV大黄蜂线623 | 双龙首府公用变03# | 3506241901005022 | 640 | 绿色
5259 | 晋江市 | 涵埭变10kV霞村线622 | 霞村村公用变05# | 0656013807 | 320 | 绿色
5260 | 晋江市 | 涵埭变10kV霞村线622 | 霞村村公用变08# | 3M80507000032716 | 320 | 绿色
5261 | 晋江市 | 涵埭变10kV霞村线622 | 霞村村公用变11# | 3M80507000007487 | 320 | 绿色
5262 | 晋江市 | 涵埭变10kV霞村线622 | 霞村村公用变12# | 3M80507000007608 | 504 | 绿色
5263 | 晋江市 | 涵埭变10kV霞村线622 | 霞村村公用变15# | 3M80507000147057 | 320 | 绿色
5264 | 晋江市 | 涵埭变10kV霞村线622 | 霞村村公用变16# | 3509230701000018 | 320 | 绿色
5265 | 晋江市 | 涵埭变10kV闽发线631 | 大乡村公用变03# | 0656010487 | 504 | 绿色
5266 | 晋江市 | 涵埭变10kV闽发线631 | 大乡村公用变04# | 0656010460 | 504 | 绿色
5267 | 晋江市 | 涵埭变10kV闽发线631 | 大乡村公用变06# | 0656012276 | 320 | 绿色
5268 | 晋江市 | 涵埭变10kV闽发线631 | 大乡村公用变08# | 0656013811 | 320 | 绿色
5269 | 晋江市 | 涵埭变10kV闽发线631 | 大乡村公用变12# | 3512222601000208 | 504 | 绿色
5270 | 晋江市 | 涵埭变10kV闽发线631 | 大乡村公用变14# | 3510241501008006 | 504 | 绿色
5271 | 晋江市 | 涵埭变10kV涵埭线637 | 涵埭村公用变03# | 0656009889 | 400 | 绿色
5272 | 晋江市 | 涵埭变10kV涵埭线637 | 涵埭村公用变09# | 0656012828 | 320 | 绿色
5273 | 晋江市 | 涵埭变10kV涵埭线637 | 涵埭村公用变19# | 3508242301004007 | 320 | 绿色
5274 | 晋江市 | 涵埭变10kV下海线635 | 涵埭村公用变20# | 3510243001008018 | 320 | 黄色
5275 | 晋江市 | 涵埭变10kV玉冠线632 | 豪苑华庭#2变 | 3509231901009029 | 504 | 绿色
5276 | 晋江市 | 涵埭变10kV玉冠线632 | 豪苑华庭#4变 | 3509231901009030 | 320 | 绿色
5277 | 晋江市 | 涵埭变10kV玉冠线632 | 豪苑华庭#6变 | 3509231901004033 | 640 | 绿色
5278 | 晋江市 | 涵埭变10kV玉冠线632 | 豪苑华庭#8变 | 3509231901004034 | 640 | 绿色
5279 | 晋江市 | 涵埭变10kV宏达线630 | 横坂村公用变04# | 0656010211 | 504 | 黄色
5280 | 晋江市 | 涵埭变10kV宏达线630 | 横坂村公用变06# | 0656010537 | 252 | 黄色
5281 | 晋江市 | 涵埭变10kV宏达线630 | 横坂村公用变07# | 0656010538 | 320 | 黄色
5282 | 晋江市 | 涵埭变10kV宏达线630 | 横坂村公用变14# | 3M80507000006630 | 320 | 黄色
5283 | 晋江市 | 涵埭变10kV宏达线630 | 横坂村公用变16# | 3M80507000006629 | 288.84 | 黄色
5284 | 晋江市 | 涵埭变10kV宏达线630 | 横坂村公用变19# | 3M80507000029832 | 320 | 黄色
5285 | 晋江市 | 涵埭变10kV宏达线630 | 横坂村公用变24# | 3M80507000147502 | 320 | 黄色
5286 | 晋江市 | 涵埭变10kV宏达线630 | 横坂村公用变26# | 3510231301005002 | 320 | 黄色
5287 | 晋江市 | 涵埭变10kV百威线633 | 恒富桥#3变 | 3M80507000148057 | 320 | 黄色
5288 | 晋江市 | 涵埭变10kV百威线633 | 恒富桥2#箱变 | 00062626 | 504 | 黄色
5289 | 晋江市 | 涵埭变10kV百威线633 | 恒富桥变 | 00021685 | 504 | 黄色
5290 | 晋江市 | 涵埭变10kV鞋纺Ⅰ回634 | 华林春天A高供#2变 | 3M80507000118322 | 640 | 绿色
5291 | 晋江市 | 涵埭变10kV鞋纺Ⅰ回634 | 华林春天A高供#4变 | 3M80507000118324 | 640 | 绿色
5292 | 晋江市 | 涵埭变10kV鞋纺Ⅰ回634 | 华林春天B高供#6变 | 3M80507000118326 | 640 | 绿色
5293 | 晋江市 | 涵埭变10kV鞋纺Ⅰ回634 | 华林春天C高供#10变 | 3M80507000118330 | 640 | 绿色
5294 | 晋江市 | 涵埭变10kV鞋纺Ⅰ回634 | 华林春天C高供#8变 | 3M80507000118328 | 640 | 绿色
5295 | 晋江市 | 涵埭变10kV鞋纺Ⅰ回634 | 华林春天二期A高供#2变 | 3M80507000133403 | 640 | 绿色
5296 | 晋江市 | 涵埭变10kV鞋纺Ⅰ回634 | 华林春天二期A高供#4变 | 3M80507000133405 | 640 | 绿色
5297 | 晋江市 | 涵埭变10kV鞋纺Ⅰ回634 | 华林春天二期B高供#6变 | 3M80507000133407 | 640 | 绿色
5298 | 晋江市 | 涵埭变10kV鞋纺Ⅰ回634 | 华林春天二期B高供#8变 | 3M80507000133409 | 640 | 绿色
5299 | 晋江市 | 涵埭变10kV鞋纺Ⅰ回634 | 华林春天二期C高供#10变 | 3M80507000133411 | 640 | 绿色
5300 | 晋江市 | 涵埭变10kV鞋纺Ⅰ回634 | 华林春天二期C高供#12变 | 3M80507000133413 | 640 | 绿色
5301 | 晋江市 | 涵埭变10kV鞋纺Ⅰ回634 | 华林春天二期D高供#14变 | 3M80507000133415 | 640 | 绿色
5302 | 晋江市 | 涵埭变10kV玉冠线632 | 双龙和园公用变01# | 3M80507000056599 | 504 | 绿色
5303 | 晋江市 | 涵埭变10kV玉冠线632 | 双龙和园公用变02# | 3M80507000056601 | 504 | 绿色
5304 | 晋江市 | 涵埭变10kV玉冠线632 | 双龙和园公用变06# | 3M80507000056613 | 504 | 绿色
5305 | 晋江市 | 涵埭变10kV玉冠线632 | 双龙和园公用变07# | 3M80507000056614 | 504 | 绿色
5306 | 晋江市 | 涵埭变10kV玉冠线632 | 双龙和园公用变09# | 3M80507000056616 | 504 | 绿色
5307 | 晋江市 | 涵埭变10kV玉冠线632 | 双龙和园公用变12# | 3M80507000056619 | 504 | 绿色
5308 | 晋江市 | 涵埭变10kV百威线633 | 天利达旁变 | 00148154 | 504 | 黄色
5309 | 晋江市 | 涵埭变10kV百威线633 | 五七桥变 | 3M80504000008900 | 320 | 黄色
5310 | 晋江市 | 涵埭变10kV玉冠线632 | 溪边村公用变06# | 3M80507000027156 | 252 | 绿色
5311 | 晋江市 | 涵埭变10kV玉冠线632 | 溪边村公用变09# | 3M80507000027157 | 504 | 绿色
5312 | 晋江市 | 涵埭变10kV玉冠线632 | 溪边村公用变10# | 0656009942 | 320 | 绿色
5313 | 晋江市 | 涵埭变10kV玉冠线632 | 溪边村公用变12# | 0656010117 | 320 | 绿色
5314 | 晋江市 | 涵埭变10kV玉冠线632 | 溪边村公用变19# | 0656015896 | 320 | 绿色
5315 | 晋江市 | 涵埭变10kV玉冠线632 | 溪边村公用变20# | 3M80507000001164 | 320 | 绿色
5316 | 晋江市 | 涵埭变10kV玉冠线632 | 溪边村公用变26# | 3M80507000086799 | 320 | 绿色
5317 | 晋江市 | 涵埭变10kV玉冠线632 | 溪边村公用变27# | 3512222201003207 | 320 | 绿色
5318 | 晋江市 | 涵埭变10kV玉冠线632 | 霞村村公用变03# | 0656013806 | 504 | 绿色
5319 | 晋江市 | 涵埭变10kV玉冠线632 | 霞村村公用变06# | 0656010100 | 504 | 绿色
5320 | 晋江市 | 涵埭变10kV玉冠线632 | 霞村村公用变09# | 3M80507000027158 | 504 | 绿色
5321 | 晋江市 | 涵埭变10kV闽发线631 | 新城华庭公用变01# | 3M80507000049655 | 640 | 绿色
5322 | 晋江市 | 涵埭变10kV闽发线631 | 新城华庭公用变03# | 3M80507000049657 | 640 | 绿色
5323 | 晋江市 | 涵埭变10kV闽发线631 | 新城华庭公用变05# | 3M80507000049659 | 640 | 绿色
5324 | 晋江市 | 涵埭变10kV闽发线631 | 新城华庭公用变07# | 3M80507000049661 | 640 | 绿色
5325 | 晋江市 | 涵埭变10kV百威线633 | 洋埭滨江变 | 3M80507000144889 | 320 | 黄色
5326 | 晋江市 | 涵埭变10kV百威线633 | 洋埭村49#变 | 3M80507000057576 | 320 | 黄色
5327 | 晋江市 | 涵埭变10kV百威线633 | 洋埭村明华变 | 0001748524 | 504 | 黄色
5328 | 晋江市 | 涵埭变10kV百威线633 | 洋埭路边2#变 | 3M80504000017821 | 504 | 黄色
5329 | 晋江市 | 涵埭变10kV百威线633 | 洋埭南沟变 | 00175865 | 245.76 | 黄色
5330 | 晋江市 | 涵埭变10kV百威线633 | 洋埭七中队变 | 00021686 | 320 | 黄色
5331 | 晋江市 | 涵埭变10kV玉冠线632 | 永隆欣悦华庭#2变 | 3M80507000117653 | 504 | 绿色
5332 | 晋江市 | 涵埭变10kV玉冠线632 | 永隆欣悦华庭#4变 | 3M80507000117655 | 504 | 绿色
5333 | 晋江市 | 涵埭变10kV新强Ⅱ回641 | 城央壹品公用变02# | 3M80507000085430 | 640 | 绿色
5334 | 晋江市 | 涵埭变10kV新强Ⅱ回641 | 城央壹品公用变04# | 3M80507000085432 | 640 | 绿色
5335 | 晋江市 | 涵埭变10kV奋进线644 | 涵埭村公用变02# | 0656009916 | 504 | 黄色
5336 | 晋江市 | 涵埭变10kV奋进线644 | 涵埭村公用变08# | 0656012736 | 504 | 黄色
5337 | 晋江市 | 涵埭变10kV新强Ⅰ回642 | 豪苑华庭#1变 | 3509231901004030 | 504 | 绿色
5338 | 晋江市 | 涵埭变10kV新强Ⅰ回642 | 豪苑华庭#3变 | 3509231901009027 | 320 | 绿色
5339 | 晋江市 | 涵埭变10kV新强Ⅰ回642 | 豪苑华庭#5变 | 3509231901004032 | 640 | 绿色
5340 | 晋江市 | 涵埭变10kV新强Ⅰ回642 | 豪苑华庭#7变 | 3509231901009028 | 640 | 绿色
5341 | 晋江市 | 涵埭变10kV新强Ⅱ回641 | 荣誉首府公用变02# | 3M80507000085642 | 504 | 绿色
5342 | 晋江市 | 涵埭变10kV新强Ⅱ回641 | 荣誉首府公用变04# | 3M80507000085643 | 504 | 绿色
5343 | 晋江市 | 涵埭变10kV新强Ⅰ回642 | 双龙和园公用变03# | 3M80507000056602 | 504 | 绿色
5344 | 晋江市 | 涵埭变10kV新强Ⅰ回642 | 双龙和园公用变04# | 3M80507000056611 | 504 | 绿色
5345 | 晋江市 | 涵埭变10kV新强Ⅰ回642 | 双龙和园公用变05# | 3M80507000056612 | 504 | 绿色
5346 | 晋江市 | 涵埭变10kV新强Ⅰ回642 | 双龙和园公用变08# | 3M80507000056615 | 504 | 绿色
5347 | 晋江市 | 涵埭变10kV新强Ⅰ回642 | 双龙和园公用变10# | 3M80507000056617 | 504 | 绿色
5348 | 晋江市 | 涵埭变10kV新强Ⅰ回642 | 双龙和园公用变11# | 3M80507000056618 | 504 | 绿色
5349 | 晋江市 | 涵埭变10kV新强Ⅱ回641 | 双龙首府公用变02# | 3506241901001015 | 640 | 绿色
5350 | 晋江市 | 涵埭变10kV新强Ⅱ回641 | 双龙首府公用变04# | 3506241901005023 | 640 | 绿色
5351 | 晋江市 | 涵埭变10kV新强Ⅰ回642 | 永隆欣悦华庭#1变 | 3M80507000117652 | 504 | 绿色
5352 | 晋江市 | 涵埭变10kV新强Ⅰ回642 | 永隆欣悦华庭#3变 | 3M80507000117654 | 504 | 绿色
5353 | 晋江市 | 龟山变10kV下灶线631 | 磁灶居#18公用变（燕山后） | 3M80507000004606 | 320 | 黄色
5354 | 晋江市 | 龟山变10kV鼓山线613 | 磁灶居03#公用变（山美） | 0656009371 | 202.4 | 黄色
5355 | 晋江市 | 龟山变10kV鼓山线613 | 磁灶居04#公用变（下美湖） | 0656009372 | 320 | 黄色
5356 | 晋江市 | 龟山变10kV鼓山线613 | 磁灶居05#公用变（鼓山） | 0656009373 | 320 | 黄色
5357 | 晋江市 | 龟山变10kV鼓山线613 | 磁灶居15#公用变（鼓山） | 3M80507000000607 | 289.76 | 黄色
5358 | 晋江市 | 龟山变10kV鼓山线613 | 磁灶居22#公用变（山美） | 3M80507000008406 | 195.97 | 黄色
5359 | 晋江市 | 龟山变10kV鼓山线613 | 磁灶居26#公用变 | 3M80507000027996 | 285.4 | 黄色
5360 | 晋江市 | 龟山变10kV下灶线631 | 海润棠颂一期#02公用变 | 3M80507000139424 | 640 | 黄色
5361 | 晋江市 | 龟山变10kV下灶线631 | 海润棠颂一期#04公用变 | 3M80507000139425 | 640 | 黄色
5362 | 晋江市 | 龟山变10kV下灶线631 | 海润棠颂一期#06公用变 | 3M80507000139426 | 640 | 黄色
5363 | 晋江市 | 龟山变10kV制造线618 | 湖头村01#公用变（尾岭） | 0656009763 | 320 | 黄色
5364 | 晋江市 | 龟山变10kV制造线618 | 湖头村02#公用变（宫后） | 0656009764 | 300.5 | 黄色
5365 | 晋江市 | 龟山变10kV制造线618 | 湖头村04#公用变（九尾山） | 0001127008 | 213.12 | 黄色
5366 | 晋江市 | 龟山变10kV制造线618 | 湖头村05#公用变 | 3M80507000006567 | 472.62 | 黄色
5367 | 晋江市 | 龟山变10kV鼓山线613 | 岭畔村04#公用变（中学） | 0656016973 | 290.57 | 黄色
5368 | 晋江市 | 龟山变10kV龟青Ⅰ回617 | 霞浯公用变08# | 0656013086 | 320 | 绿色
5369 | 晋江市 | 龟山变10kV龟青Ⅰ回617 | 霞浯公用变12# | 3M80507000010653 | 320 | 绿色
5370 | 晋江市 | 龟山变10kV鼓山线613 | 下灶村#04公用变（下灶小学） | 0656009392 | 284.03 | 黄色
5371 | 晋江市 | 龟山变10kV鼓山线613 | 下灶村#07公用变（旧闽南） | 3M80507000002926 | 121.95 | 黄色
5372 | 晋江市 | 龟山变10kV鼓山线613 | 下灶村#12公用变 | 3510242801009011 | 320 | 黄色
5373 | 晋江市 | 龟山变10kV下灶线631 | 下灶村03#公用变（下尾） | 0656009636 | 273.8 | 黄色
5374 | 晋江市 | 龟山变10kV鼓山线613 | 下灶村05#公用变（小区） | 0656018845 | 504 | 黄色
5375 | 晋江市 | 龟山变10kV下灶线631 | 香山府#02公用变 | 3511231601007006 | 640 | 黄色
5376 | 晋江市 | 龟山变10kV下灶线631 | 香山府#03公用变 | 3512232601005006 | 100 | 黄色
5377 | 晋江市 | 龟山变10kV汇丰线615 | 镇直#7公用变 | 3504241701005011 | 289.2 | 黄色
5378 | 晋江市 | 龟山变10kV龟浯线628 | 坝头公用变03# | 0656007997 | 217 | 黄色
5379 | 晋江市 | 龟山变10kV苏安线621 | 车厝09#变 | 0656015566 | 469.35 | 黄色
5380 | 晋江市 | 龟山变10kV车厝线629 | 车厝公用变01# | 0656007800 | 320 | 黄色
5381 | 晋江市 | 龟山变10kV车厝线629 | 车厝公用变02# | 3512221301002065 | 504 | 黄色
5382 | 晋江市 | 龟山变10kV车厝线629 | 车厝公用变03# | 0656007816 | 504 | 黄色
5383 | 晋江市 | 龟山变10kV车厝线629 | 车厝公用变04# | 0656007817 | 260.48 | 黄色
5384 | 晋江市 | 龟山变10kV车厝线629 | 车厝公用变05# | 0656007801 | 451.08 | 黄色
5385 | 晋江市 | 龟山变10kV车厝线629 | 车厝公用变06# | 0656007799 | 160 | 黄色
5386 | 晋江市 | 龟山变10kV车厝线629 | 车厝公用变07# | 0656008271 | 184.55 | 黄色
5387 | 晋江市 | 龟山变10kV车厝线629 | 车厝公用变08# | 0656015575 | 429.03 | 黄色
5388 | 晋江市 | 龟山变10kV车厝线629 | 车厝公用变10# | 0656016351 | 504 | 黄色
5389 | 晋江市 | 龟山变10kV车厝线629 | 车厝公用变11# | 3M80507000010948 | 320 | 黄色
5390 | 晋江市 | 龟山变10kV车厝线629 | 车厝公用变12# | 3M80507000029137 | 312.3 | 黄色
5391 | 晋江市 | 龟山变10kV车厝线629 | 车厝公用变13# | 3M80507000030132 | 320 | 黄色
5392 | 晋江市 | 龟山变10kV车厝线629 | 车厝公用变14# | 3M80507000082072 | 241.88 | 黄色
5393 | 晋江市 | 龟山变10kV车厝线629 | 车厝公用变15# | 3M80507000091705 | 320 | 黄色
5394 | 晋江市 | 龟山变10kV车厝线629 | 车厝公用变16# | 3M80507000140279 | 320 | 黄色
5395 | 晋江市 | 龟山变10kV燕山线626 | 海润棠颂一期#01公用变 | 3M80507000139421 | 640 | 黄色
5396 | 晋江市 | 龟山变10kV燕山线626 | 海润棠颂一期#03公用变 | 3M80507000139422 | 640 | 黄色
5397 | 晋江市 | 龟山变10kV燕山线626 | 海润棠颂一期#05公用变 | 3M80507000139423 | 640 | 黄色
5398 | 晋江市 | 龟山变10kV车厝线629 | 后间公用#04变 | 3M80507000005946 | 297.3 | 黄色
5399 | 晋江市 | 龟山变10kV车厝线629 | 后间公用变02# | 0656013676 | 320 | 黄色
5400 | 晋江市 | 龟山变10kV内香线624 | 湖头村#07公用变 | 3504241001005002 | 300.2 | 黄色
5401 | 晋江市 | 龟山变10kV内香线624 | 湖头村#6公用变 | 3M80507000030918 | 305 | 黄色
5402 | 晋江市 | 龟山变10kV车厝线629 | 赖厝公用变#20 | 3M80507000085813 | 320 | 黄色
5403 | 晋江市 | 龟山变10kV龟青Ⅱ回627 | 赖厝公用变08# | 0656015424 | 320 | 黄色
5404 | 晋江市 | 龟山变10kV车厝线629 | 赖厝公用变10# | 0656015872 | 312.17 | 黄色
5405 | 晋江市 | 龟山变10kV龟青Ⅱ回627 | 赖厝公用变14# | 3M80507000006147 | 320 | 黄色
5406 | 晋江市 | 龟山变10kV车厝线629 | 赖厝公用变17# | 3M80507000010352 | 320 | 黄色
5407 | 晋江市 | 龟山变10kV车厝线629 | 赖厝公用变23# | 3509241201021006 | 320 | 黄色
5408 | 晋江市 | 龟山变10kV龟青Ⅱ回627 | 霞浯公用变01# | 0656008011 | 504 | 黄色
5409 | 晋江市 | 龟山变10kV龟青Ⅱ回627 | 霞浯公用变02# | 0656008022 | 320 | 黄色
5410 | 晋江市 | 龟山变10kV龟青Ⅱ回627 | 霞浯公用变03# | 0656008023 | 504 | 黄色
5411 | 晋江市 | 龟山变10kV龟青Ⅱ回627 | 霞浯公用变04# | 0656008012 | 426.51 | 黄色
5412 | 晋江市 | 龟山变10kV龟青Ⅱ回627 | 霞浯公用变05# | 0656008013 | 320 | 黄色
5413 | 晋江市 | 龟山变10kV龟青Ⅱ回627 | 霞浯公用变06# | 3512220801002868 | 504 | 黄色
5414 | 晋江市 | 龟山变10kV龟浯线628 | 霞浯公用变07# | 0656013085 | 320 | 黄色
5415 | 晋江市 | 龟山变10kV龟青Ⅱ回627 | 霞浯公用变09# | 3M80507000000950 | 320 | 黄色
5416 | 晋江市 | 龟山变10kV龟青Ⅱ回627 | 霞浯公用变10# | 3M80507000000951 | 320 | 黄色
5417 | 晋江市 | 龟山变10kV龟青Ⅱ回627 | 霞浯公用变11# | 3M80507000009427 | 320 | 黄色
5418 | 晋江市 | 龟山变10kV龟青Ⅱ回627 | 霞浯公用变14# | 3M80507000030639 | 320 | 黄色
5419 | 晋江市 | 龟山变10kV龟青Ⅱ回627 | 霞浯公用变15# | 3M80507000092253 | 320 | 黄色
5420 | 晋江市 | 龟山变10kV龟浯线628 | 霞浯公用变16# | 3M80507000098160 | 320 | 黄色
5421 | 晋江市 | 龟山变10kV内香线624 | 下灶村#09公用变 | 3M80507000030146 | 319.3 | 黄色
5422 | 晋江市 | 龟山变10kV内香线624 | 下灶村01#公用变（内塘） | 0656009345 | 252 | 黄色
5423 | 晋江市 | 龟山变10kV苏安线621 | 下灶村10#公用变 | 3M80507000027736 | 393.49 | 黄色
5424 | 晋江市 | 龟山变10kV燕山线626 | 香山府#01公用变 | 3511231601004008 | 640 | 黄色
5425 | 晋江市 | 龟山变10kV龟浯线628 | 小桥公用变01# | 0656015428 | 320 | 黄色
5426 | 晋江市 | 龟山变10kV龟浯线628 | 小桥公用变02# | 0656008038 | 320 | 黄色
5427 | 晋江市 | 龟山变10kV龟浯线628 | 小桥公用变03# | 0656015169 | 320 | 黄色
5428 | 晋江市 | 龟山变10kV龟浯线628 | 小桥公用变04# | 0656018807 | 244.05 | 黄色
5429 | 晋江市 | 龟山变10kV龟浯线628 | 小桥公用变05# | 0000943508 | 320 | 黄色
5430 | 晋江市 | 龟山变10kV龟浯线628 | 小桥公用变06# | 3M80507000003666 | 320 | 黄色
5431 | 晋江市 | 龟山变10kV龟浯线628 | 小桥公用变07# | 3M80507000073002 | 320 | 黄色
5432 | 晋江市 | 龟山变10kV龟浯线628 | 小桥公用变08# | 3M80507000060569 | 320 | 黄色
5433 | 晋江市 | 龟山变10kV龟浯线628 | 小桥公用变09# | 3M80507000147395 | 320 | 黄色
5434 | 晋江市 | 龟山变10kV所用线641 | 镇直#05公用变（所用） | 3M80507000009748 | 234.08 | 黄色
5435 | 晋江市 | 龟山变10kV内香线624 | 中骏丽景园#02公用变 | 3508240201008006 | 319.3 | 黄色
5436 | 晋江市 | 龟山变10kV内香线624 | 中骏丽景园#04公用变 | 3508240201009004 | 319.3 | 黄色
5437 | 晋江市 | 龟山变10kV内香线624 | 中骏丽景园#06公用变 | 3508240201009006 | 319.3 | 黄色
5438 | 晋江市 | 龟山变10kV内香线624 | 中骏丽景园#08公用变 | 3508240201009008 | 319.3 | 黄色
5439 | 晋江市 | 沟头变10kV南苑线919 | 城区公用变007# | 0656008439 | 400 | 绿色
5440 | 晋江市 | 沟头变10kV南苑线919 | 城区公用变008# | 3M80507000000060 | 640 | 绿色
5441 | 晋江市 | 沟头变10kV下坂线918 | 城区公用变041#城市晶典 | 0001545503 | 640 | 黄色
5442 | 晋江市 | 沟头变10kV下坂线918 | 城区公用变042#城市晶典 | 0001545504 | 640 | 黄色
5443 | 晋江市 | 沟头变10kV嘉诚线911 | 城区公用变064#青华村 | 0656007775 | 990 | 黄色
5444 | 晋江市 | 沟头变10kV南苑线919 | 城区公用变069#青阳村 | 0656008443 | 640 | 绿色
5445 | 晋江市 | 沟头变10kV嘉诚线911 | 城区公用变076# | 0656007767 | 504 | 黄色
5446 | 晋江市 | 沟头变10kV宝龙线914 | 城区公用变093#宝龙公寓#3配电室(2变)（双） | 0656012434 | 400 | 绿色
5447 | 晋江市 | 沟头变10kV嘉诚线911 | 城区公用变099#嘉成箱式变 | 0656007769 | 640 | 黄色
5448 | 晋江市 | 沟头变10kV南苑线919 | 城区公用变126#南苑 | 0656015442 | 1000 | 绿色
5449 | 晋江市 | 沟头变10kV南苑线919 | 城区公用变127#南苑 | 0656015572 | 1000 | 绿色
5450 | 晋江市 | 沟头变10kV亿盛Ⅰ回915 | 城区公用变135#亿盛1# | 0656016255 | 1000 | 绿色
5451 | 晋江市 | 沟头变10kV湖凯线910 | 城区公用变207#翠山苑 | 3M80507000003008 | 640 | 绿色
5452 | 晋江市 | 沟头变10kV湖凯线910 | 城区公用变210#翠山苑 | 3M80507000003011 | 640 | 绿色
5453 | 晋江市 | 沟头变10kV湖凯线910 | 城区公用变213#翠山苑 | 3M80507000003012 | 640 | 绿色
5454 | 晋江市 | 沟头变10kV湖凯线910 | 城区公用变214#翠山苑 | 3M80507000003013 | 640 | 绿色
5455 | 晋江市 | 沟头变10kV湖凯线910 | 城区公用变216#湖山苑 | 3M80507000003015 | 504 | 绿色
5456 | 晋江市 | 沟头变10kV江滨线913 | 赤西公用变02# | 0656007788 | 103.495 | 黄色
5457 | 晋江市 | 沟头变10kV嘉诚线911 | 赤西公用变04# | 0656007765 | 504 | 黄色
5458 | 晋江市 | 沟头变10kV江滨线913 | 赤西公用变09# | 0656015444 | 230.425 | 黄色
5459 | 晋江市 | 沟头变10kV江滨线913 | 赤西公用变10# | 3M80507000089931 | 320 | 黄色
5460 | 晋江市 | 沟头变10kV南苑线919 | 大剧院1#公用变 | 3M80507000029100 | 320 | 绿色
5461 | 晋江市 | 沟头变10kV三郎线916 | 坊脚村公用变19# | 0656013808 | 281.71 | 黄色
5462 | 晋江市 | 沟头变10kV三郎线916 | 坊脚村公用变37# | 3M80507000090168 | 281.15 | 黄色
5463 | 晋江市 | 沟头变10kV嘉诚线911 | 沟头公用变01# | 0656007766 | 504 | 黄色
5464 | 晋江市 | 沟头变10kV江滨线913 | 沟头公用变02# | 0656007780 | 251.43 | 黄色
5465 | 晋江市 | 沟头变10kV江滨线913 | 沟头公用变04# | 0656007772 | 320 | 黄色
5466 | 晋江市 | 沟头变10kV江滨线913 | 沟头公用变05# | 0656015989 | 320 | 黄色
5467 | 晋江市 | 沟头变10kV嘉诚线911 | 沟头公用变07# | 0656012934 | 400 | 黄色
5468 | 晋江市 | 沟头变10kV江滨线913 | 沟头公用变08# | 0656015443 | 400 | 黄色
5469 | 晋江市 | 沟头变10kV江滨线913 | 沟头公用变11# | 3M80507000084271 | 400 | 黄色
5470 | 晋江市 | 沟头变10kV江滨线913 | 沟头公用变12# | 3M80507000010703 | 320 | 黄色
5471 | 晋江市 | 沟头变10kV湖凯线910 | 桂馥苑#1公用变 | 3M80507000007727 | 504 | 绿色
5472 | 晋江市 | 沟头变10kV湖凯线910 | 桂馥苑#3公用变 | 3M80507000007729 | 504 | 绿色
5473 | 晋江市 | 沟头变10kV湖凯线910 | 桂馥苑#5公用变 | 3M80507000007731 | 504 | 绿色
5474 | 晋江市 | 沟头变10kV湖凯线910 | 桂馥苑#7公用变 | 3M80507000007733 | 504 | 绿色
5475 | 晋江市 | 沟头变10kV三郎线916 | 花厅口村公用变10# | 0656010307 | 200 | 黄色
5476 | 晋江市 | 沟头变10kV三郎线916 | 花厅口村公用变12# | 0656010309 | 320 | 黄色
5477 | 晋江市 | 沟头变10kV三郎线916 | 花厅口村公用变28# | 0001868510 | 504 | 黄色
5478 | 晋江市 | 沟头变10kV江滨线913 | 交通服务中心公用变02# | 0656015574 | 800 | 黄色
5479 | 晋江市 | 沟头变10kV江滨线913 | 交通服务中心公用变03# | 0001045004 | 610 | 黄色
5480 | 晋江市 | 沟头变10kV下坂线918 | 晋文坊#2公用变 | 3501241101004039 | 640 | 黄色
5481 | 晋江市 | 沟头变10kV下坂线918 | 晋文坊#4公用变 | 3501241101004040 | 640 | 黄色
5482 | 晋江市 | 沟头变10kV下坂线918 | 晋文坊#6公用变 | 3501241101010048 | 640 | 黄色
5483 | 晋江市 | 沟头变10kV下坂线918 | 晋文坊#8公用变 | 3501241101004041 | 640 | 黄色
5484 | 晋江市 | 沟头变10kV嘉诚线911 | 梅青公用变01#箱式变 | 0656007783 | 640 | 黄色
5485 | 晋江市 | 沟头变10kV江滨线913 | 梅青公用变02#箱式变 | 0656007777 | 504 | 黄色
5486 | 晋江市 | 沟头变10kV嘉诚线911 | 青华联建楼1#公用变 | 3M80507000054880 | 640 | 黄色
5487 | 晋江市 | 沟头变10kV湖凯线910 | 石鼓路C地块1#公用变（双） | 3M80507000007734 | 504 | 绿色
5488 | 晋江市 | 沟头变10kV湖凯线910 | 石鼓路C地块3#公用变（双） | 3M80507000007736 | 504 | 绿色
5489 | 晋江市 | 沟头变10kV湖凯线910 | 石鼓路C地块5#公用变（双） | 3M80507000007786 | 504 | 绿色
5490 | 晋江市 | 沟头变10kV湖凯线910 | 石鼓路C地块6#公用变（双） | 3M80507000007787 | 504 | 绿色
5491 | 晋江市 | 沟头变10kV湖凯线910 | 石鼓路C地块7#公用变（双） | 3M80507000007788 | 504 | 绿色
5492 | 晋江市 | 沟头变10kV湖凯线910 | 石鼓路C地块8#公用变（双） | 3M80507000007789 | 504 | 绿色
5493 | 晋江市 | 沟头变10kV湖凯线910 | 石鼓路D地块#4公用变（双） | 3M80507000007741 | 504 | 绿色
5494 | 晋江市 | 沟头变10kV湖凯线910 | 石鼓路安置房D开闭所#1公用变（双） | 3M80507000007738 | 504 | 绿色
5495 | 晋江市 | 沟头变10kV湖凯线910 | 石鼓路安置房D开闭所#2公用变（双） | 3M80507000007739 | 504 | 绿色
5496 | 晋江市 | 沟头变10kV湖凯线910 | 石鼓路安置房D开闭所#3公用变（双） | 3M80507000007740 | 504 | 绿色
5497 | 晋江市 | 沟头变10kV下坂线918 | 仕头公用变01# | 0656007934 | 252 | 黄色
5498 | 晋江市 | 沟头变10kV下坂线918 | 仕头公用变02# | 0656007918 | 252 | 黄色
5499 | 晋江市 | 沟头变10kV下坂线918 | 仕头公用变03# | 0656007981 | 270.5 | 黄色
5500 | 晋江市 | 沟头变10kV下坂线918 | 仕头公用变04# | 0656007917 | 320 | 黄色
5501 | 晋江市 | 沟头变10kV下坂线918 | 仕头公用变05# | 3M80507000003669 | 320 | 黄色
5502 | 晋江市 | 沟头变10kV下坂线918 | 仕头公用变06# | 0656011969 | 320 | 黄色
5503 | 晋江市 | 沟头变10kV下坂线918 | 仕头公用变07# | 0656015571 | 320 | 黄色
5504 | 晋江市 | 沟头变10kV下坂线918 | 仕头公用变08# | 0656015708 | 320 | 黄色
5505 | 晋江市 | 沟头变10kV下坂线918 | 仕头公用变09# | 0656015570 | 320 | 黄色
5506 | 晋江市 | 沟头变10kV下坂线918 | 仕头公用变10# | 3M80507000006008 | 320 | 黄色
5507 | 晋江市 | 沟头变10kV下坂线918 | 仕头公用变11# | 3M80507000008508 | 320 | 黄色
5508 | 晋江市 | 沟头变10kV下坂线918 | 仕头公用变12# | 3M80507000059552 | 400 | 黄色
5509 | 晋江市 | 沟头变10kV下坂线918 | 仕头公用变13# | 3M80507000082675 | 320 | 黄色
5510 | 晋江市 | 沟头变10kV下坂线918 | 仕头公用变14# | 3M80507000090709 | 320 | 黄色
5511 | 晋江市 | 沟头变10kV下坂线918 | 仕头公用变15# | 3M80507000139857 | 320 | 黄色
5512 | 晋江市 | 沟头变10kV江滨线913 | 苏厝公用变#02 | 3M80507000008006 | 320 | 黄色
5513 | 晋江市 | 沟头变10kV江滨线913 | 苏厝公用变01# | 0656015427 | 320 | 黄色
5514 | 晋江市 | 沟头变10kV下坂线918 | 王厝公用变03# | 0656007924 | 320 | 黄色
5515 | 晋江市 | 沟头变10kV三郎线916 | 阳光首府公用变02# | 3512222601000760 | 640 | 黄色
5516 | 晋江市 | 沟头变10kV三郎线916 | 阳光首府公用变04# | 3512222601001679 | 320 | 黄色
5517 | 晋江市 | 沟头变10kV天玺线917 | 中航城天玺#11公用变 | 3M80507000075170 | 1000 | 绿色
5518 | 晋江市 | 沟头变10kV天玺线917 | 中航城天玺#13公用变 | 3M80507000086090 | 800 | 绿色
5519 | 晋江市 | 沟头变10kV天玺线917 | 中航城天玺#15公用变 | 3M80507000086092 | 1000 | 绿色
5520 | 晋江市 | 沟头变10kV天玺线917 | 中航城天玺#18公用变 | 3M80507000075172 | 800 | 绿色
5521 | 晋江市 | 沟头变10kV天玺线917 | 中航城天玺#21公用变 | 3M80507000075175 | 800 | 绿色
5522 | 晋江市 | 沟头变10kV天玺线917 | 中航城天玺#23公用变 | 3M80507000075178 | 800 | 绿色
5523 | 晋江市 | 沟头变10kV天玺线917 | 中航城天玺#25公用变 | 3M80507000075179 | 800 | 绿色
5524 | 晋江市 | 沟头变10kV天玺线917 | 中航城天玺#27公用变 | 3M80507000103457 | 800 | 绿色
5525 | 晋江市 | 沟头变10kV天玺线917 | 中航城天玺#29公用变 | 3M80507000103458 | 800 | 绿色
5526 | 晋江市 | 沟头变10kV天玺线917 | 中航城天玺#2公用变 | 3M80507000044939 | 640 | 绿色
5527 | 晋江市 | 沟头变10kV天玺线917 | 中航城天玺#31公用变 | 3M80507000103460 | 800 | 绿色
5528 | 晋江市 | 沟头变10kV天玺线917 | 中航城天玺#33公用变 | 3M80507000103463 | 800 | 绿色
5529 | 晋江市 | 沟头变10kV天玺线917 | 中航城天玺#35公用变 | 3M80507000103464 | 800 | 绿色
5530 | 晋江市 | 沟头变10kV天玺线917 | 中航城天玺#38公用变 | 3M80507000129694 | 504 | 绿色
5531 | 晋江市 | 沟头变10kV天玺线917 | 中航城天玺#40公用变 | 3M80507000129695 | 504 | 绿色
5532 | 晋江市 | 沟头变10kV天玺线917 | 中航城天玺#42公用变 | 3M80507000129697 | 504 | 绿色
5533 | 晋江市 | 沟头变10kV天玺线917 | 中航城天玺#4公用变 | 3M80507000044941 | 640 | 绿色
5534 | 晋江市 | 沟头变10kV天玺线917 | 中航城天玺#6公用变 | 3M80507000044943 | 800 | 绿色
5535 | 晋江市 | 沟头变10kV天玺线917 | 中航城天玺#8公用变 | 3M80507000069179 | 800 | 绿色
5536 | 晋江市 | 沟头变10kV下坂线918 | 竹苑02公用变 | 3M80507000027009 | 640 | 黄色
5537 | 晋江市 | 沟头变10kV下坂线918 | 竹苑04公用变 | 3M80507000027008 | 504 | 黄色
5538 | 晋江市 | 沟头变10kV蔡厝线921 | 蔡厝公用变01# | 3511221601003024 | 504 | 绿色
5539 | 晋江市 | 沟头变10kV蔡厝线921 | 蔡厝公用变02# | 0656008688 | 320 | 绿色
5540 | 晋江市 | 沟头变10kV沟曾线922 | 城区公用#073变 | 0656008120 | 504 | 黄色
5541 | 晋江市 | 沟头变10kV莲屿Ⅰ回925 | 城区公用变002# | 0656008340 | 320 | 黄色
5542 | 晋江市 | 沟头变10kV莲屿Ⅰ回925 | 城区公用变005# | 0656008341 | 320 | 黄色
5543 | 晋江市 | 沟头变10kV莲屿Ⅰ回925 | 城区公用变006# | 0656008346 | 290 | 黄色
5544 | 晋江市 | 沟头变10kV莲屿Ⅰ回925 | 城区公用变010# | 0656016879 | 320 | 黄色
5545 | 晋江市 | 沟头变10kV沟曾线922 | 城区公用变013#国贸 | 3M80507000007132 | 1000 | 黄色
5546 | 晋江市 | 沟头变10kV沟曾线922 | 城区公用变014#国贸 | 3M80507000007133 | 1000 | 黄色
5547 | 晋江市 | 沟头变10kV青华Ⅱ回924 | 城区公用变018# | 0656018740 | 640 | 绿色
5548 | 晋江市 | 沟头变10kV莲屿Ⅰ回925 | 城区公用变019# | 0656012722 | 320 | 黄色
5549 | 晋江市 | 沟头变10kV沟曾线922 | 城区公用变020#国贸 | 0656015220 | 1000 | 黄色
5550 | 晋江市 | 沟头变10kV青华Ⅱ回924 | 城区公用变029# | 3M80507000009406 | 320 | 绿色
5551 | 晋江市 | 沟头变10kV沟曾线922 | 城区公用变033# | 3M80507000005566 | 504 | 黄色
5552 | 晋江市 | 沟头变10kV沟曾线922 | 城区公用变043# | 0656007735 | 320 | 黄色
5553 | 晋江市 | 沟头变10kV沟曾线922 | 城区公用变062# | 0656007733 | 320 | 黄色
5554 | 晋江市 | 沟头变10kV青华Ⅱ回924 | 城区公用变065#青华(200972)配电室 | 0656008413 | 1000 | 绿色
5555 | 晋江市 | 沟头变10kV青华Ⅱ回924 | 城区公用变070#太子城箱式变 | 0656008407 | 320 | 绿色
5556 | 晋江市 | 沟头变10kV蔡厝线921 | 城区公用变075#箱式变金星 | 0656008707 | 504 | 绿色
5557 | 晋江市 | 沟头变10kV沟曾线922 | 城区公用变098#晋兴配电室 | 0656012714 | 504 | 黄色
5558 | 晋江市 | 沟头变10kV莲屿Ⅰ回925 | 城区公用变107#莲屿2#分 | 0656013821 | 320 | 黄色
5559 | 晋江市 | 沟头变10kV青华Ⅱ回924 | 城区公用变117#金明花园 | 0656014126 | 800 | 绿色
5560 | 晋江市 | 沟头变10kV青华Ⅱ回924 | 城区公用变181#翰林（双） | 3M80507000002827 | 800 | 绿色
5561 | 晋江市 | 沟头变10kV蔡厝线921 | 城区公用变201#湖山苑 | 3M80507000003002 | 640 | 绿色
5562 | 晋江市 | 沟头变10kV蔡厝线921 | 城区公用变202#湖山苑 | 3M80507000003003 | 640 | 绿色
5563 | 晋江市 | 沟头变10kV蔡厝线921 | 城区公用变203#湖山苑 | 3M80507000003004 | 640 | 绿色
5564 | 晋江市 | 沟头变10kV蔡厝线921 | 城区公用变204#湖山苑 | 3M80507000003005 | 640 | 绿色
5565 | 晋江市 | 沟头变10kV蔡厝线921 | 城区公用变205#翠山苑 | 3M80507000003006 | 640 | 绿色
5566 | 晋江市 | 沟头变10kV蔡厝线921 | 城区公用变206#翠山苑 | 3M80507000003007 | 640 | 绿色
5567 | 晋江市 | 沟头变10kV蔡厝线921 | 城区公用变208#翠山苑 | 3M80507000003009 | 640 | 绿色
5568 | 晋江市 | 沟头变10kV蔡厝线921 | 城区公用变209#翠山苑 | 3M80507000003010 | 640 | 绿色
5569 | 晋江市 | 沟头变10kV蔡厝线921 | 城区公用变215#湖山苑 | 3M80507000003014 | 504 | 绿色
5570 | 晋江市 | 沟头变10kV莲屿Ⅰ回925 | 城区公用变251# | 3M80507000003788 | 320 | 黄色
5571 | 晋江市 | 沟头变10kV莲屿Ⅰ回925 | 城区公用变252# | 3M80507000006706 | 320 | 黄色
5572 | 晋江市 | 沟头变10kV沟曾线922 | 城区公用变255# | 3M80507000006547 | 320 | 黄色
5573 | 晋江市 | 沟头变10kV蔡厝线921 | 桂馥苑#2公用变 | 3M80507000007728 | 504 | 绿色
5574 | 晋江市 | 沟头变10kV蔡厝线921 | 桂馥苑#4公用变 | 3M80507000007730 | 504 | 绿色
5575 | 晋江市 | 沟头变10kV蔡厝线921 | 桂馥苑#6公用变 | 3M80507000007732 | 504 | 绿色
5576 | 晋江市 | 沟头变10kV青华Ⅱ回924 | 翰林春天02#公用变 | 3M80507000010033 | 640 | 绿色
5577 | 晋江市 | 沟头变10kV青华Ⅱ回924 | 翰林春天04#公用变 | 3M80507000010035 | 640 | 绿色
5578 | 晋江市 | 沟头变10kV蔡厝线921 | 华尔街公用变05#（双） | 3M80507000005873 | 504 | 绿色
5579 | 晋江市 | 沟头变10kV蔡厝线921 | 华尔街公用变06#（双） | 3M80507000005872 | 504 | 绿色
5580 | 晋江市 | 沟头变10kV蔡厝线921 | 华尔街公用变07#（双） | 3M80507000005871 | 504 | 绿色
5581 | 晋江市 | 沟头变10kV蔡厝线921 | 华尔街公用变08# | 3M80507000005870 | 504 | 绿色
5582 | 晋江市 | 沟头变10kV蔡厝线921 | 金星2#公用变 | 3M80507000045116 | 320 | 绿色
5583 | 晋江市 | 沟头变10kV蔡厝线921 | 石鼓路C地块2#公用变（双） | 3M80507000007735 | 504 | 绿色
5584 | 晋江市 | 沟头变10kV蔡厝线921 | 石鼓路C地块4#公用变（双） | 3M80507000007737 | 504 | 绿色
5585 | 晋江市 | 沟头变10kV沟曾线922 | 霞行公用变01# | 3511241501009004 | 320 | 黄色
5586 | 晋江市 | 沟头变10kV沟曾线922 | 烟草#1公用变 | 3M80507000059307 | 320 | 黄色
5587 | 晋江市 | 沟头变10kV沟曾线922 | 曾井公用变#32 | 3M80507000004867 | 320 | 黄色
5588 | 晋江市 | 沟头变10kV沟曾线922 | 曾井公用变02# | 0656007740 | 504 | 黄色
5589 | 晋江市 | 沟头变10kV沟曾线922 | 曾井公用变08# | 0656007748 | 320 | 黄色
5590 | 晋江市 | 沟头变10kV沟曾线922 | 曾井公用变18#630箱式变 | 0656011971 | 499 | 黄色
5591 | 晋江市 | 沟头变10kV塘岸线933 | 城区公用变081#1塘岸街#2配电室 | 0656008241 | 800 | 绿色
5592 | 晋江市 | 沟头变10kV塘岸线933 | 城区公用变082#1塘岸街#1配电室 | 0656008245 | 640 | 绿色
5593 | 晋江市 | 沟头变10kV塘岸线933 | 城区公用变120#1福隆（双） | 0656015221 | 1000 | 绿色
5594 | 晋江市 | 沟头变10kV塘岸线933 | 城区公用变120#2福隆（双） | 3M80507000004626 | 1000 | 绿色
5595 | 晋江市 | 沟头变10kV塘岸线933 | 城区公用变120#3福隆（双） | 3M80507000004627 | 1000 | 绿色
5596 | 晋江市 | 沟头变10kV塘岸线933 | 城区公用变121#福隆（双） | 0656015222 | 1000 | 绿色
5597 | 晋江市 | 沟头变10kV塘岸线933 | 城区公用变122#福隆（双） | 0656015223 | 320 | 绿色
5598 | 晋江市 | 沟头变10kV翰林线935 | 城区公用变176#翰林（双） | 3M80507000000094 | 800 | 绿色
5599 | 晋江市 | 沟头变10kV翰林线935 | 城区公用变177#翰林（双） | 3M80507000000095 | 800 | 绿色
5600 | 晋江市 | 沟头变10kV翰林线935 | 城区公用变178#翰林（双） | 3M80507000000096 | 800 | 绿色
5601 | 晋江市 | 沟头变10kV翰林线935 | 城区公用变179#翰林（双） | 3M80507000000097 | 800 | 绿色
5602 | 晋江市 | 沟头变10kV翰林线935 | 城区公用变180#翰林（双） | 3M80507000002826 | 800 | 绿色
5603 | 晋江市 | 沟头变10kV塘岸线933 | 城区公用变182#福隆三期（双） | 3M80507000001844 | 640 | 绿色
5604 | 晋江市 | 沟头变10kV塘岸线933 | 城区公用变183#福隆三期（双） | 3M80507000000089 | 640 | 绿色
5605 | 晋江市 | 沟头变10kV塘岸线933 | 城区公用变184#福隆三期（双） | 3M80507000000090 | 640 | 绿色
5606 | 晋江市 | 沟头变10kV塘岸线933 | 城区公用变185#福隆三期（双） | 3M80507000000091 | 640 | 绿色
5607 | 晋江市 | 沟头变10kV塘岸线933 | 城区公用变186#福隆三期（双） | 3M80507000000092 | 504 | 绿色
5608 | 晋江市 | 沟头变10kV塘岸线933 | 城区公用变187#福隆三期（双） | 3M80507000000093 | 504 | 绿色
5609 | 晋江市 | 沟头变10kV塘岸线933 | 城区公用变199#碧山苑 | 3M80507000003000 | 800 | 绿色
5610 | 晋江市 | 沟头变10kV塘岸线933 | 城区公用变200#碧山苑 | 3M80507000003001 | 800 | 绿色
5611 | 晋江市 | 沟头变10kV翰林线935 | 城区公用变217#翰林（双） | 3M80507000003148 | 1000 | 绿色
5612 | 晋江市 | 沟头变10kV翰林线935 | 城区公用变218#翰林（双） | 3M80507000003149 | 800 | 绿色
5613 | 晋江市 | 沟头变10kV翰林线935 | 城区公用变219#翰林（双） | 3M80507000003150 | 800 | 绿色
5614 | 晋江市 | 沟头变10kV塘岸线933 | 城区公用变220#塘岸街2配电室 | 3M80507000003766 | 800 | 绿色
5615 | 晋江市 | 沟头变10kV塘岸线933 | 城区公用变222#塘岸街1配电室 | 3M80507000004027 | 640 | 绿色
5616 | 晋江市 | 沟头变10kV塘岸线933 | 城区公用变226#福隆（双） | 3M80507000004030 | 1000 | 绿色
5617 | 晋江市 | 沟头变10kV翰林线935 | 翰林春天01#公用变 | 3M80507000010032 | 640 | 绿色
5618 | 晋江市 | 沟头变10kV翰林线935 | 翰林春天03#公用变 | 3M80507000010034 | 640 | 绿色
5619 | 晋江市 | 沟头变10kV泽沟线931 | 双沟村公用变04# | 0656010849 | 320 | 绿色
5620 | 晋江市 | 沟头变10kV泽沟线931 | 双沟村公用变10# | 0656012941 | 504 | 绿色
5621 | 晋江市 | 沟头变10kV泽沟线931 | 双沟村公用变16# | 0656016328 | 504 | 绿色
5622 | 晋江市 | 沟头变10kV泽沟线931 | 双沟村公用变24# | 3503242901005020 | 400 | 绿色
5623 | 晋江市 | 沟头变10kV塘岸线933 | 塘岸街#3配电室城区公用变083# | 0656008243 | 800 | 绿色
5624 | 晋江市 | 沟头变10kV塘岸线933 | 塘岸街#3配电室城区公用变221# | 3M80507000004026 | 800 | 绿色
5625 | 晋江市 | 沟头变10kV沟竹线945 | 沟头公用变03# | 0656008729 | 320 | 黄色
5626 | 晋江市 | 沟头变10kV沟竹线945 | 沟头公用变06# | 0656011960 | 320 | 黄色
5627 | 晋江市 | 沟头变10kV沟竹线945 | 沟头公用变09# | 0656018813 | 320 | 黄色
5628 | 晋江市 | 沟头变10kV沟竹线945 | 沟头公用变10# | 0000947506 | 1000 | 黄色
5629 | 晋江市 | 沟头变10kV湖中线940 | 沟头新村公用变01#1 | 0656014807 | 595.36 | 黄色
5630 | 晋江市 | 沟头变10kV永明线943 | 河畔景苑(苏厝)#2公用变 | 3M80507000009589 | 640 | 黄色
5631 | 晋江市 | 沟头变10kV永明线943 | 河畔景苑(苏厝)#4公用变 | 3M80507000009591 | 640 | 黄色
5632 | 晋江市 | 沟头变10kV湖中线940 | 湖中村公用变02# | 0656012261 | 400 | 黄色
5633 | 晋江市 | 沟头变10kV湖中线940 | 湖中村公用变15# | 0656012260 | 320 | 黄色
5634 | 晋江市 | 沟头变10kV湖中线940 | 湖中村公用变20# | 0656015652 | 504 | 黄色
5635 | 晋江市 | 沟头变10kV湖中线940 | 湖中村公用变21# | 0656014571 | 320 | 黄色
5636 | 晋江市 | 沟头变10kV湖中线940 | 湖中村公用变23# | 0656014765 | 400 | 黄色
5637 | 晋江市 | 沟头变10kV福星线949 | 湖中村公用变25# | 0656017052 | 504 | 绿色
5638 | 晋江市 | 沟头变10kV湖中线940 | 湖中村公用变31# | 3M80507000061779 | 400 | 黄色
5639 | 晋江市 | 沟头变10kV湖中线940 | 湖中村公用变34# | 3M80507000092069 | 320 | 黄色
5640 | 晋江市 | 沟头变10kV湖中线940 | 湖中村公用变36# | 3512220501000217 | 320 | 黄色
5641 | 晋江市 | 沟头变10kV坊脚线948 | 花厅口村公用变16# | 0656010759 | 320 | 绿色
5642 | 晋江市 | 沟头变10kV金玛线944 | 华尔街公用变01#（双） | 3M80507000005866 | 640 | 绿色
5643 | 晋江市 | 沟头变10kV金玛线944 | 华尔街公用变02#（双） | 3M80507000005867 | 640 | 绿色
5644 | 晋江市 | 沟头变10kV金玛线944 | 华尔街公用变03#（双） | 3M80507000005868 | 640 | 绿色
5645 | 晋江市 | 沟头变10kV金玛线944 | 华尔街公用变04#（双） | 3M80507000005869 | 640 | 绿色
5646 | 晋江市 | 沟头变10kV金玛线944 | 交通服务中心公用变01#800箱式变 | 0656008776 | 640 | 绿色
5647 | 晋江市 | 沟头变10kV金玛线944 | 锦峰小区1#公用变 | 3M80507000008851 | 640 | 绿色
5648 | 晋江市 | 沟头变10kV金玛线944 | 锦锋小区3#公用变 | 3M80507000008853 | 640 | 绿色
5649 | 晋江市 | 沟头变10kV金玛线944 | 锦锋小区5#公用变 | 3M80507000008855 | 640 | 绿色
5650 | 晋江市 | 沟头变10kV金玛线944 | 锦锋小区7#公用变 | 3M80507000008857 | 640 | 绿色
5651 | 晋江市 | 沟头变10kV金玛线944 | 锦华小区1#公用变 | 3M80507000008858 | 504 | 绿色
5652 | 晋江市 | 沟头变10kV金玛线944 | 梅华苑1#公用变 | 3M80507000008846 | 640 | 绿色
5653 | 晋江市 | 沟头变10kV金玛线944 | 梅华苑3#公用变 | 3M80507000008848 | 640 | 绿色
5654 | 晋江市 | 沟头变10kV金玛线944 | 梅华苑5#公用变 | 3M80507000008850 | 400 | 绿色
5655 | 晋江市 | 沟头变10kV坊脚线948 | 青阳新村公用变01# | 0656010782 | 640 | 绿色
5656 | 晋江市 | 沟头变10kV亿泰线946 | 青阳新村公用变07# | 0656013154 | 320 | 绿色
5657 | 晋江市 | 沟头变10kV亿泰线946 | 青阳新村公用变08# | 3M80507000006627 | 504 | 绿色
5658 | 晋江市 | 沟头变10kV金玛线944 | 石鼓山庄2#公用变 | 3M80507000008861 | 640 | 绿色
5659 | 晋江市 | 沟头变10kV金玛线944 | 石鼓山庄3#公用变 | 3M80507000008862 | 400 | 绿色
5660 | 晋江市 | 沟头变10kV永明线943 | 双沟村公用变05# | 0656010850 | 504 | 黄色
5661 | 晋江市 | 沟头变10kV永明线943 | 双沟村公用变09# | 0656010844 | 312 | 黄色
5662 | 晋江市 | 沟头变10kV永明线943 | 双沟村公用变13# | 0656014873 | 320 | 黄色
5663 | 晋江市 | 沟头变10kV永明线943 | 双沟村公用变23# | 3M80507000146098 | 320 | 黄色
5664 | 晋江市 | 沟头变10kV前沟线942 | 双龙湾花苑公用变02# | 3M80507000009593 | 640 | 黄色
5665 | 晋江市 | 沟头变10kV前沟线942 | 双龙湾花苑公用变04# | 3M80507000009595 | 640 | 黄色
5666 | 晋江市 | 沟头变10kV前沟线942 | 苏厝村公用变03# | 0656010700 | 320 | 黄色
5667 | 晋江市 | 沟头变10kV永明线943 | 苏厝村公用变05# | 0656014845 | 320 | 黄色
5668 | 晋江市 | 沟头变10kV湖中线940 | 苏厝村公用变08# | 0656010680 | 320 | 黄色
5669 | 晋江市 | 沟头变10kV湖中线940 | 苏厝村公用变12# | 0656012673 | 252 | 黄色
5670 | 晋江市 | 沟头变10kV前沟线942 | 苏厝村公用变13# | 0656012963 | 320 | 黄色
5671 | 晋江市 | 沟头变10kV前沟线942 | 苏厝村公用变14# | 0656013021 | 320 | 黄色
5672 | 晋江市 | 沟头变10kV湖中线940 | 苏厝村公用变15# | 0656013978 | 320 | 黄色
5673 | 晋江市 | 沟头变10kV湖中线940 | 苏厝村公用变16# | 0656014860 | 504 | 黄色
5674 | 晋江市 | 沟头变10kV永明线943 | 苏厝村公用变17# | 0656010748 | 320 | 黄色
5675 | 晋江市 | 沟头变10kV湖中线940 | 苏厝村公用变24# | 0656018898 | 320 | 黄色
5676 | 晋江市 | 沟头变10kV湖中线940 | 苏厝村公用变29# | 3M80507000044800 | 320 | 黄色
5677 | 晋江市 | 沟头变10kV前沟线942 | 苏厝村公用变31# | 3M80507000030616 | 320 | 黄色
5678 | 晋江市 | 沟头变10kV前沟线942 | 苏厝村公用变33# | 3M80507000092066 | 320 | 黄色
5679 | 晋江市 | 沟头变10kV前沟线942 | 苏厝村公用变38# | 3503230801003270 | 320 | 黄色
5680 | 晋江市 | 沟头变10kV沟竹线945 | 竹树下公用变08# | 0656018812 | 320 | 黄色
5681 | 晋江市 | 沟头变10kV沟竹线945 | 竹树下公用变09# | 3M80507000008086 | 283.15 | 黄色
5682 | 晋江市 | 沟头变10kV沟竹线945 | 竹树下公用变13# | 3511241301025023 | 320 | 黄色
5683 | 晋江市 | 沟头变10kV香林线923 | 锦峰小区2#公用变 | 3M80507000008852 | 640 | 绿色
5684 | 晋江市 | 沟头变10kV香林线923 | 锦锋小区4#公用变 | 3M80507000008854 | 640 | 绿色
5685 | 晋江市 | 沟头变10kV香林线923 | 锦锋小区6#公用变 | 3M80507000008856 | 640 | 绿色
5686 | 晋江市 | 沟头变10kV香林线923 | 锦华小区2#公用变 | 3M80507000008859 | 504 | 绿色
5687 | 晋江市 | 沟头变10kV香林线923 | 梅华苑2#公用变 | 3M80507000008847 | 640 | 绿色
5688 | 晋江市 | 沟头变10kV香林线923 | 梅华苑4#公用变 | 3M80507000008849 | 640 | 绿色
5689 | 晋江市 | 沟头变10kV香林线923 | 石鼓山庄1#公用变 | 3M80507000008860 | 640 | 绿色
5690 | 晋江市 | 沟头变10kV香林线923 | 御璟天下02#公用变 | 3M80507000028246 | 640 | 绿色
5691 | 晋江市 | 沟头变10kV香林线923 | 御璟天下05#公用变 | 3M80507000035240 | 640 | 绿色
5692 | 晋江市 | 沟头变10kV香林线923 | 御璟天下07#公用变 | 3M80507000035279 | 640 | 绿色
5693 | 晋江市 | 沟头变10kV香林线923 | 御璟天下11#公用变 | 3M80507000040939 | 640 | 绿色
5694 | 晋江市 | 沟头变10kV香林线923 | 御璟天下13#公用变 | 3M80507000037823 | 640 | 绿色
5695 | 晋江市 | 沟头变10kV香林线923 | 御璟天下15#公用变 | 3M80507000037825 | 640 | 绿色
5696 | 晋江市 | 沟头变10kV香林线923 | 御璟天下17#公用变 | 3M80507000037827 | 640 | 绿色
5697 | 晋江市 | 沟头变10kV香林线923 | 御璟天下19#公用变 | 3M80507000037829 | 640 | 绿色
5698 | 晋江市 | 沟头变10kV香林线923 | 御璟天下21#公用变 | 3M80507000037831 | 640 | 绿色
5699 | 晋江市 | 沟头变10kV香林线923 | 御璟天下23#公用变 | 3M80507000037832 | 640 | 绿色
5700 | 晋江市 | 沟头变10kV香林线923 | 御璟天下9#公用变 | 3M80507000037820 | 640 | 绿色
5701 | 晋江市 | 宫前变10kV顺威线911 | 前宅村#2公用变 | 3M80507000045926 | 291.25 | 黄色
5702 | 晋江市 | 宫前变10kV顺威线911 | 前宅村公用变 | 0002083013 | 250.47 | 黄色
5703 | 晋江市 | 宫前变10kV顺威线911 | 土垵村6#公用变 | 3M80507000033460 | 252 | 黄色
5704 | 晋江市 | 宫前变10kV恒科线923 | 宫前村#4公用变 | 3M80507000052186 | 247.4 | 黄色
5705 | 晋江市 | 宫前变10kV恒科线923 | 宫前村1#公用变 | 0002083011 | 400 | 黄色
5706 | 晋江市 | 宫前变10kV恒科线923 | 宫前村2#公用变 | 0002083015 | 368.41 | 黄色
5707 | 晋江市 | 宫前变10kV恒科线923 | 宫前村3#公用变 | 3M80507000033861 | 504 | 黄色
5708 | 晋江市 | 宫前变10kV梅美线922 | 坑尾村#5公用变 | 3M80507000069690 | 304.63 | 黄色
5709 | 晋江市 | 宫前变10kV梅美线922 | 坑尾村#7公用变 | 3M80507000069691 | 320 | 黄色
5710 | 晋江市 | 宫前变10kV梅美线922 | 坑尾村#9公用变 | 3510232601008019 | 428.05 | 黄色
5711 | 晋江市 | 宫前变10kV梅美线922 | 坑尾村4#公用变 | 0002083076 | 252 | 黄色
5712 | 晋江市 | 宫前变10kV恒科线923 | 土垵村#8公用变 | 3504230601003008 | 180.5 | 黄色
5713 | 晋江市 | 宫前变10kV恒科线923 | 土垵村2#公用变 | 0002083049 | 324.41 | 黄色
5714 | 晋江市 | 葛洲变10kV龙达线917 | 白垵村1#公用变 | 0002083080 | 380 | 黄色
5715 | 晋江市 | 葛洲变10kV龙达线917 | 白垵村2#公用变 | 0002083122 | 320 | 黄色
5716 | 晋江市 | 葛洲变10kV龙达线917 | 白垵村3#公用变 | 0002083082 | 298.83 | 黄色
5717 | 晋江市 | 葛洲变10kV宝达线916 | 湖内村#4公用变 | 3M80507000058321 | 320 | 黄色
5718 | 晋江市 | 葛洲变10kV宝达线916 | 湖内村1#公用变 | 0002083021 | 200.16 | 黄色
5719 | 晋江市 | 葛洲变10kV宝达线916 | 湖内村2#公用变 | 0002083006 | 400 | 黄色
5720 | 晋江市 | 葛洲变10kV宝达线916 | 湖内村3#公用变 | 0002083117 | 274.9 | 黄色
5721 | 晋江市 | 葛洲变10kV怀斧线913 | 砌坑村#5公用变 | 3M80507000053143 | 320 | 绿色
5722 | 晋江市 | 葛洲变10kV宝达线916 | 社仔村2#公用变 | 0002083115 | 64.82 | 黄色
5723 | 晋江市 | 葛洲变10kV龙达线917 | 深圳村#6公用变 | 3M80507000094836 | 329.4 | 黄色
5724 | 晋江市 | 葛洲变10kV远方线922 | 长埔村#6公用变 | 3512221701002047 | 270.8 | 黄色
5725 | 晋江市 | 葛洲变10kV国星线921 | 长埔村4#公用变 | 0002083104 | 200 | 黄色
5726 | 晋江市 | 葛洲变10kV吕厝线924 | 大田边#3公用变 | 3M80507000058028 | 320 | 黄色
5727 | 晋江市 | 葛洲变10kV吕厝线924 | 大田边1#公用变 | 0002083008 | 424.36 | 黄色
5728 | 晋江市 | 葛洲变10kV吕厝线924 | 大田边2#公用变 | 0002083010 | 320 | 黄色
5729 | 晋江市 | 葛洲变10kV吕厝线924 | 吕厝村#2公用变 | 3M80507000038026 | 279.38 | 黄色
5730 | 晋江市 | 葛洲变10kV吕厝线924 | 吕厝村#3公用变 | 3M80507000094835 | 400 | 黄色
5731 | 晋江市 | 葛洲变10kV吕厝线924 | 吕厝村公用变 | 0002083007 | 212.2 | 黄色
5732 | 晋江市 | 葛洲变10kV国星线921 | 潭头村#2公用变 | 3M80507000044233 | 367 | 黄色
5733 | 晋江市 | 葛洲变10kV国星线921 | 潭头村#3公用变 | 3M80507000097210 | 400 | 黄色
5734 | 晋江市 | 葛洲变10kV国星线921 | 潭头村安泰楼#1公用变 | 3M80507000116297 | 320 | 黄色
5735 | 晋江市 | 葛洲变10kV国星线921 | 潭头村公用变 | 0002083109 | 320 | 黄色
5736 | 晋江市 | 葛洲变10kV长埔线933 | 长埔村#7公用变 | 3510231101009010 | 504 | 黄色
5737 | 晋江市 | 葛洲变10kV长埔线933 | 长埔村1#公用变 | 0002083101 | 320 | 黄色
5738 | 晋江市 | 葛洲变10kV长埔线933 | 长埔村2#公用变 | 0002083102 | 320 | 黄色
5739 | 晋江市 | 葛洲变10kV鸿基线934 | 长埔村3#公用变 | 0002083103 | 504 | 黄色
5740 | 晋江市 | 葛洲变10kV长埔线933 | 长埔村5#公用变 | 3M80507000033143 | 471 | 黄色
5741 | 晋江市 | 葛洲变10kV鸿基线934 | 割州村#3公用变 | 3M80507000061032 | 376.22 | 黄色
5742 | 晋江市 | 葛洲变10kV长埔线933 | 割州村1#公用变 | 0002083106 | 504 | 黄色
5743 | 晋江市 | 葛洲变10kV鸿基线934 | 葛州村2#公用变 | 0002083009 | 200 | 黄色
5744 | 晋江市 | 葛洲变10kV长埔线933 | 葛洲村4#公用变 | 3M80507000032936 | 200 | 黄色
5745 | 晋江市 | 葛洲变10kV龙火线936 | 社仔村#3公用变 | 3M80507000050669 | 283.98 | 黄色
5746 | 晋江市 | 葛洲变10kV龙火线936 | 社仔村1#公用变 | 0002083022 | 34.38 | 黄色
5747 | 晋江市 | 葛洲变10kV协顺线932 | 潭头村安泰楼#2公用变 | 3M80507000116298 | 320 | 绿色
5748 | 晋江市 | 葛洲变10kV白垵线942 | 白垵村#4公用变 | 3M80507000113233 | 320 | 黄色
5749 | 晋江市 | 葛洲变10kV白垵线942 | 白垵新街#10公用变 | 3M80507000071891 | 262.34 | 黄色
5750 | 晋江市 | 葛洲变10kV白垵线942 | 白垵新街#11公用变 | 3505233001000499 | 320 | 黄色
5751 | 晋江市 | 葛洲变10kV白垵线942 | 白垵新街#12公用变 | 3504231201000232 | 504 | 黄色
5752 | 晋江市 | 葛洲变10kV白垵线942 | 白垵新街#13公用变 | 3504231201002249 | 504 | 黄色
5753 | 晋江市 | 葛洲变10kV白垵线942 | 白垵新街#8公用变 | 3M80507000040335 | 400 | 黄色
5754 | 晋江市 | 葛洲变10kV白垵线942 | 白垵新街#9公用变 | 3M80507000069368 | 320 | 黄色
5755 | 晋江市 | 葛洲变10kV白垵线942 | 白垵新街1#公用变 | 0002083119 | 400 | 黄色
5756 | 晋江市 | 葛洲变10kV白垵线942 | 白垵新街2#公用变 | 0002083120 | 400 | 黄色
5757 | 晋江市 | 葛洲变10kV白垵线942 | 白垵新街3#公用变 | 0002083121 | 320 | 黄色
5758 | 晋江市 | 葛洲变10kV白垵线942 | 白垵新街4#公用变 | 0002083123 | 400 | 黄色
5759 | 晋江市 | 葛洲变10kV白垵线942 | 白垵新街5#公用变 | 0002083124 | 252 | 黄色
5760 | 晋江市 | 葛洲变10kV白垵线942 | 白垵新街6#公用变 | 0002083468 | 400 | 黄色
5761 | 晋江市 | 葛洲变10kV白垵线942 | 白垵新街7#公用变 | 3M80507000037599 | 276.8 | 黄色
5762 | 晋江市 | 葛洲变10kV金星线943 | 湖内后坑公用变 | 0002083067 | 151.6 | 黄色
5763 | 晋江市 | 葛洲变10kV仙梅线946 | 井上村2#公用变 | 0002083069 | 60.12 | 黄色
5764 | 晋江市 | 葛洲变10kV仙梅线946 | 内林村#2公用变 | 3M80507000067561 | 250 | 黄色
5765 | 晋江市 | 葛洲变10kV白垵线942 | 深圳村#7公用变 | 3M80507000133924 | 477.12 | 黄色
5766 | 晋江市 | 葛洲变10kV白垵线942 | 深圳村1#公用变 | 0002083079 | 277.52 | 黄色
5767 | 晋江市 | 葛洲变10kV白垵线942 | 深圳村4#公用变 | 0002083084 | 139.67 | 黄色
5768 | 晋江市 | 葛洲变10kV白垵线942 | 岐山村公用变 | 0002083118 | 504 | 黄色
5769 | 晋江市 | 高坑变10kV下海Ⅰ回911 | 百信太阳城高供2#变 | 3M80507000065574 | 800 | 绿色
5770 | 晋江市 | 高坑变10kV下海Ⅰ回911 | 百信太阳城高供4#变 | 3M80507000065576 | 800 | 绿色
5771 | 晋江市 | 高坑变10kV下海Ⅰ回911 | 百信月亮湾A高供#1变 | 3M80507000117231 | 800 | 绿色
5772 | 晋江市 | 高坑变10kV下海Ⅰ回911 | 百信月亮湾A高供#3变 | 3M80507000117233 | 800 | 绿色
5773 | 晋江市 | 高坑变10kV下海Ⅰ回911 | 百信月亮湾B高供#5变 | 3M80507000117236 | 640 | 绿色
5774 | 晋江市 | 高坑变10kV溪头线912 | 城北F11地块安置房1#配电室1#变 | 3M80504000021861 | 640 | 黄色
5775 | 晋江市 | 高坑变10kV溪头线912 | 城北F11地块安置房1#配电室2#变 | 3M80504000021862 | 640 | 黄色
5776 | 晋江市 | 高坑变10kV溪头线912 | 城北F11地块安置房1#配电室3#变 | 3M80504000021863 | 504 | 黄色
5777 | 晋江市 | 高坑变10kV下海Ⅰ回911 | 城北F11地块安置房2#配电室1#变 | 3M80504000021864 | 640 | 绿色
5778 | 晋江市 | 高坑变10kV下海Ⅰ回911 | 城北F11地块安置房2#配电室2#变 | 3M80504000021865 | 640 | 绿色
5779 | 晋江市 | 高坑变10kV下海Ⅰ回911 | 城北F11地块安置房2#配电室3#变 | 3M80504000021866 | 504 | 绿色
5780 | 晋江市 | 高坑变10kV下海Ⅰ回911 | 池店安置房二期4#变 | 3M80504000010245 | 640 | 绿色
5781 | 晋江市 | 高坑变10kV下海Ⅰ回911 | 池店安置房二期5#变 | 3M80504000010246 | 640 | 绿色
5782 | 晋江市 | 高坑变10kV下海Ⅰ回911 | 池店安置房二期6#变 | 3M80504000010247 | 640 | 绿色
5783 | 晋江市 | 高坑变10kV洋茂线919 | 赤塘路口箱变 | 0000048504 | 289.74 | 黄色
5784 | 晋江市 | 高坑变10kV洋茂线919 | 赤塘悦驰门口箱变 | 3M80504000000039 | 400 | 黄色
5785 | 晋江市 | 高坑变10kV海仙Ⅰ回916 | 大洲2#变 | 00089793 | 252 | 绿色
5786 | 晋江市 | 高坑变10kV刘墩西线917 | 德伦·苹果公园配电室1#变 | 3M80507000032945 | 640 | 绿色
5787 | 晋江市 | 高坑变10kV刘墩西线917 | 德伦·苹果公园配电室3#变 | 3M80507000032947 | 640 | 绿色
5788 | 晋江市 | 高坑变10kV刘墩西线917 | 德伦·苹果公园配电室5#变 | 3M80507000032949 | 640 | 绿色
5789 | 晋江市 | 高坑变10kV刘墩西线917 | 德伦苹果公园B高供#1变 | 3M80507000086158 | 800 | 绿色
5790 | 晋江市 | 高坑变10kV刘墩西线917 | 德伦苹果公园B高供#3变 | 3M80507000086160 | 1000 | 绿色
5791 | 晋江市 | 高坑变10kV刘墩西线917 | 德伦苹果公园二期#2配电室#5变 | 3M80507000086162 | 1000 | 绿色
5792 | 晋江市 | 高坑变10kV高登线914 | 高登小学边变 | 3506240301006028 | 320 | 黄色
5793 | 晋江市 | 高坑变10kV洋茂线919 | 高坑村16#变 | 3M80507000038530 | 320 | 黄色
5794 | 晋江市 | 高坑变10kV高登线914 | 高坑村村部变 | 09410816 | 504 | 黄色
5795 | 晋江市 | 高坑变10kV高登线914 | 高坑村村部新2#变 | 3M80507000045423 | 320 | 黄色
5796 | 晋江市 | 高坑变10kV高登线914 | 高坑村村部新变 | 00051099 | 200 | 黄色
5797 | 晋江市 | 高坑变10kV柯岭线915 | 高坑村柯岭新变 | 00051100 | 320 | 黄色
5798 | 晋江市 | 高坑变10kV洋茂线919 | 高坑村乐登2#变 | 00122530 | 320 | 黄色
5799 | 晋江市 | 高坑变10kV高登线914 | 高坑村张吴柳变 | 08200410 | 252 | 黄色
5800 | 晋江市 | 高坑变10kV高登线914 | 高坑将军府变 | 3509240901017012 | 320 | 黄色
5801 | 晋江市 | 高坑变10kV洋茂线919 | 高坑乐登变 | 00029001 | 252 | 黄色
5802 | 晋江市 | 高坑变10kV高登线914 | 高坑市场2#变 | 3M80504000013802 | 504 | 黄色
5803 | 晋江市 | 高坑变10kV高登线914 | 高坑市场变 | 00137291 | 504 | 黄色
5804 | 晋江市 | 高坑变10kV海仙Ⅰ回916 | 海尾菜市场箱变 | 3511242701009002 | 504 | 绿色
5805 | 晋江市 | 高坑变10kV海仙Ⅰ回916 | 海尾大洲#3变 | 3503232901003048 | 320 | 绿色
5806 | 晋江市 | 高坑变10kV海仙Ⅰ回916 | 海尾大洲变 | 09504773 | 320 | 绿色
5807 | 晋江市 | 高坑变10kV海仙Ⅰ回916 | 海尾开发区#2箱变 | 3511222201002003 | 504 | 绿色
5808 | 晋江市 | 高坑变10kV海仙Ⅰ回916 | 海尾市场变 | 00051097 | 320 | 绿色
5809 | 晋江市 | 高坑变10kV善和线918 | 后角#8变 | 3510230501000006 | 320 | 黄色
5810 | 晋江市 | 高坑变10kV善和线918 | 后角2#变 | 00091046 | 320 | 黄色
5811 | 晋江市 | 高坑变10kV善和线918 | 后角3#变 | 3M80504000000961 | 504 | 黄色
5812 | 晋江市 | 高坑变10kV善和线918 | 后角4#变 | 3M80504000008403 | 320 | 黄色
5813 | 晋江市 | 高坑变10kV善和线918 | 后角变 | 00021632 | 252 | 黄色
5814 | 晋江市 | 高坑变10kV善和线918 | 后角渠边变 | 00185718 | 252 | 黄色
5815 | 晋江市 | 高坑变10kV善和线918 | 后角永安变 | 3M80504000008082 | 504 | 黄色
5816 | 晋江市 | 高坑变10kV海仙Ⅰ回916 | 华越江璟开闭所#1变 | 3509242301008016 | 640 | 绿色
5817 | 晋江市 | 高坑变10kV海仙Ⅰ回916 | 华越江璟开闭所#3变 | 3509242301008018 | 640 | 绿色
5818 | 晋江市 | 高坑变10kV洋茂线919 | 建安鞋厂边2#变 | 00122529 | 3.47 | 黄色
5819 | 晋江市 | 高坑变10kV洋茂线919 | 建安鞋厂边3#变 | 09203150 | 252.14 | 黄色
5820 | 晋江市 | 高坑变10kV柯岭线915 | 柯岭基站边#2箱变 | 3504232601003052 | 504 | 黄色
5821 | 晋江市 | 高坑变10kV柯岭线915 | 柯岭基站边变 | 00188320 | 252 | 黄色
5822 | 晋江市 | 高坑变10kV柯岭线915 | 柯岭新#2箱变 | 3504232801002139 | 504 | 黄色
5823 | 晋江市 | 高坑变10kV洋茂线919 | 乐登巷边变 | 00172799 | 504 | 黄色
5824 | 晋江市 | 高坑变10kV溪头线912 | 溜石10#变 | 3M80507000067593 | 400 | 黄色
5825 | 晋江市 | 高坑变10kV溪头线912 | 溜石4#变 | 07700070 | 176.19 | 黄色
5826 | 晋江市 | 高坑变10kV溪头线912 | 溜石6#变 | 00073856 | 389.18 | 黄色
5827 | 晋江市 | 高坑变10kV柯岭线915 | 溜石7#变 | 3M80504000006020 | 504 | 黄色
5828 | 晋江市 | 高坑变10kV柯岭线915 | 溜石村1#箱变 | 00070732 | 400 | 黄色
5829 | 晋江市 | 高坑变10kV柯岭线915 | 溜石村3#变 | 00070730 | 454.5 | 黄色
5830 | 晋江市 | 高坑变10kV溪头线912 | 溜石村溜石9#变 | 3M80504000023623 | 178.275 | 黄色
5831 | 晋江市 | 高坑变10kV溪头线912 | 溜石老人会边变 | 3M80504000000052 | 252 | 黄色
5832 | 晋江市 | 高坑变10kV柯岭线915 | 溜石路边箱变 | 0001749008 | 229.7 | 黄色
5833 | 晋江市 | 高坑变10kV柯岭线915 | 溜石新村箱变 | 3507241701004011 | 504 | 黄色
5834 | 晋江市 | 高坑变10kV刘墩Ⅰ回913 | 刘墩新变箱式变 | 00018791 | 504 | 绿色
5835 | 晋江市 | 高坑变10kV善和线918 | 浦阳2#变 | 00021533 | 504 | 黄色
5836 | 晋江市 | 高坑变10kV善和线918 | 浦阳3#变 | 00051112 | 320 | 黄色
5837 | 晋江市 | 高坑变10kV善和线918 | 浦阳4#变 | 00067691 | 252 | 黄色
5838 | 晋江市 | 高坑变10kV刘墩Ⅰ回913 | 浦中板变 | 00024780 | 400 | 绿色
5839 | 晋江市 | 高坑变10kV善和线918 | 善和2#变 | 00138851 | 424.36 | 黄色
5840 | 晋江市 | 高坑变10kV善和线918 | 上官桥边变 | 3504243001004022 | 504 | 黄色
5841 | 晋江市 | 高坑变10kV溪头线912 | 天南2#变 | 3M80504000001000 | 466.18 | 黄色
5842 | 晋江市 | 高坑变10kV溪头线912 | 天南3#变 | 3M80504000009100 | 439.34 | 黄色
5843 | 晋江市 | 高坑变10kV溪头线912 | 溪头3#变 | 00039252 | 298.4 | 黄色
5844 | 晋江市 | 高坑变10kV下海Ⅰ回911 | 溪头村2#变 | 00006196 | 80 | 绿色
5845 | 晋江市 | 高坑变10kV下海Ⅰ回911 | 溪头村3#配电室1#变 | 3M80504000020890 | 640 | 绿色
5846 | 晋江市 | 高坑变10kV下海Ⅰ回911 | 溪头村3#配电室2#变 | 3M80504000020891 | 640 | 绿色
5847 | 晋江市 | 高坑变10kV下海Ⅰ回911 | 溪头村3#配电室3#变 | 3M80504000020892 | 640 | 绿色
5848 | 晋江市 | 高坑变10kV下海Ⅰ回911 | 溪头村开闭所兼1#配电室2#变 | 3M80504000020882 | 640 | 绿色
5849 | 晋江市 | 高坑变10kV下海Ⅰ回911 | 溪头村开闭所兼1#配电室4#变 | 3M80504000020884 | 640 | 绿色
5850 | 晋江市 | 高坑变10kV下海Ⅰ回911 | 溪头村开闭所兼1#配电室6#变 | 3M80504000020886 | 640 | 绿色
5851 | 晋江市 | 高坑变10kV溪头线912 | 溪头学区箱变 | 3M80507000089409 | 207 | 黄色
5852 | 晋江市 | 高坑变10kV溪头线912 | 霞福村西区箱变 | 3M80507000089411 | 142.08 | 黄色
5853 | 晋江市 | 高坑变10kV溪头线912 | 新宗#2变 | 3M80507000074901 | 400 | 黄色
5854 | 晋江市 | 高坑变10kV善和线918 | 奄兜10#变 | 3M80507000067945 | 320 | 黄色
5855 | 晋江市 | 高坑变10kV善和线918 | 奄兜9#变 | 3M80507000033641 | 320 | 黄色
5856 | 晋江市 | 高坑变10kV善和线918 | 奄兜南光变 | 0000351011 | 320 | 黄色
5857 | 晋江市 | 高坑变10kV善和线918 | 奄兜七一路边变 | 00161050 | 504 | 黄色
5858 | 晋江市 | 高坑变10kV善和线918 | 奄上大道边变 | 3505242401004009 | 291.69 | 黄色
5859 | 晋江市 | 高坑变10kV善和线918 | 奄上浦阳1#变 | 00019970 | 504 | 黄色
5860 | 晋江市 | 高坑变10kV洋茂线919 | 一明门口变 | 00093402 | 320 | 黄色
5861 | 晋江市 | 高坑变10kV洋茂线919 | 谊嘉宝边4#变 | 09907281 | 171.54 | 黄色
5862 | 晋江市 | 高坑变10kV溪头线912 | 中央景观箱变 | 3503231501002384 | 252 | 黄色
5863 | 晋江市 | 高坑变10kV下海Ⅱ回921 | 百信太阳城高供1#变 | 3M80507000065573 | 800 | 黄色
5864 | 晋江市 | 高坑变10kV下海Ⅱ回921 | 百信太阳城高供3#变 | 3M80507000065575 | 800 | 黄色
5865 | 晋江市 | 高坑变10kV下海Ⅱ回921 | 百信御江帝景C高供#1变 | 3M80507000098798 | 800 | 黄色
5866 | 晋江市 | 高坑变10kV下海Ⅱ回921 | 百信御江帝景C高供#3变 | 3M80507000098800 | 800 | 黄色
5867 | 晋江市 | 高坑变10kV下海Ⅱ回921 | 百信御江帝景D高供#5变 | 3M80507000098803 | 793.4 | 黄色
5868 | 晋江市 | 高坑变10kV下海Ⅱ回921 | 百信御江帝景D高供#7变 | 3M80507000098805 | 800 | 黄色
5869 | 晋江市 | 高坑变10kV大东Ⅱ回926 | 百信御江帝景六期#1配电室#1变 | 3M80507000146656 | 800 | 绿色
5870 | 晋江市 | 高坑变10kV大东Ⅰ回925 | 百信御江帝景六期#1配电室#2变 | 3M80507000146657 | 800 | 绿色
5871 | 晋江市 | 高坑变10kV大东Ⅱ回926 | 百信御江帝景六期#1配电室#3变 | 3M80507000146658 | 800 | 绿色
5872 | 晋江市 | 高坑变10kV大东Ⅰ回925 | 百信御江帝景六期#1配电室#4变 | 3M80507000146659 | 800 | 绿色
5873 | 晋江市 | 高坑变10kV大东Ⅱ回926 | 百信御江帝景六期#2配电室#5变 | 3M80507000147886 | 504 | 绿色
5874 | 晋江市 | 高坑变10kV大东Ⅰ回925 | 百信御江帝景六期#2配电室#6变 | 3M80507000147887 | 504 | 绿色
5875 | 晋江市 | 高坑变10kV大东Ⅱ回926 | 百信御江帝景六期#2配电室#7变 | 3M80507000146662 | 800 | 绿色
5876 | 晋江市 | 高坑变10kV大东Ⅰ回925 | 百信御江帝景六期#2配电室#8变 | 3M80507000146663 | 800 | 绿色
5877 | 晋江市 | 高坑变10kV大东Ⅰ回925 | 百信御江帝景六期#3配电室#10变 | 3M80507000146665 | 800 | 绿色
5878 | 晋江市 | 高坑变10kV大东Ⅱ回926 | 百信御江帝景六期#3配电室#9变 | 3M80507000146664 | 800 | 绿色
5879 | 晋江市 | 高坑变10kV大东Ⅰ回925 | 百信御江帝景三期1#配电室1#变 | 3M80507000042239 | 640 | 绿色
5880 | 晋江市 | 高坑变10kV大东Ⅱ回926 | 百信御江帝景三期1#配电室2#变 | 3M80507000042240 | 640 | 绿色
5881 | 晋江市 | 高坑变10kV大东Ⅱ回926 | 百信御江帝景三期2#配电室1#变 | 3M80507000042241 | 640 | 绿色
5882 | 晋江市 | 高坑变10kV大东Ⅰ回925 | 百信御江帝景三期2#配电室2#变 | 3M80507000042242 | 640 | 绿色
5883 | 晋江市 | 高坑变10kV大东Ⅱ回926 | 百信御江帝景三期2#配电室3#变 | 3M80507000042243 | 640 | 绿色
5884 | 晋江市 | 高坑变10kV大东Ⅰ回925 | 百信御江帝景三期2#配电室4#变 | 3M80507000042244 | 640 | 绿色
5885 | 晋江市 | 高坑变10kV大东Ⅱ回926 | 百信御江帝景三期3#配电室1#变 | 3M80507000042245 | 640 | 绿色
5886 | 晋江市 | 高坑变10kV大东Ⅰ回925 | 百信御江帝景三期3#配电室2#变 | 3M80507000042246 | 640 | 绿色
5887 | 晋江市 | 高坑变10kV下海Ⅱ回921 | 百信月亮湾A高供#2变 | 3M80507000117232 | 800 | 黄色
5888 | 晋江市 | 高坑变10kV下海Ⅱ回921 | 百信月亮湾A高供#4变 | 3M80507000117235 | 800 | 黄色
5889 | 晋江市 | 高坑变10kV下海Ⅱ回921 | 百信月亮湾B高供#6变 | 3M80507000117237 | 640 | 黄色
5890 | 晋江市 | 高坑变10kV奄兜线928 | 滨江华庭开闭所#1变 | 3507240101009027 | 640 | 黄色
5891 | 晋江市 | 高坑变10kV奄兜线928 | 滨江华庭开闭所#3变 | 3507240101009029 | 640 | 黄色
5892 | 晋江市 | 高坑变10kV下海Ⅱ回921 | 池店安置房二期1#变 | 3M80504000010242 | 640 | 黄色
5893 | 晋江市 | 高坑变10kV下海Ⅱ回921 | 池店安置房二期10#变 | 3M80504000010252 | 640 | 黄色
5894 | 晋江市 | 高坑变10kV下海Ⅱ回921 | 池店安置房二期2#变 | 3M80504000010243 | 640 | 黄色
5895 | 晋江市 | 高坑变10kV下海Ⅱ回921 | 池店安置房二期3#变 | 3M80504000010244 | 640 | 黄色
5896 | 晋江市 | 高坑变10kV下海Ⅱ回921 | 池店安置房二期7#变 | 3M80504000010248 | 640 | 黄色
5897 | 晋江市 | 高坑变10kV下海Ⅱ回921 | 池店安置房二期8#变 | 3M80504000010249 | 640 | 黄色
5898 | 晋江市 | 高坑变10kV下海Ⅱ回921 | 池店安置房二期9#变 | 3M80504000010250 | 640 | 黄色
5899 | 晋江市 | 高坑变10kV刘墩Ⅱ回929 | 德伦·苹果公园配电室2#变 | 3M80507000032946 | 640 | 黄色
5900 | 晋江市 | 高坑变10kV刘墩Ⅱ回929 | 德伦·苹果公园配电室4#变 | 3M80507000032948 | 640 | 黄色
5901 | 晋江市 | 高坑变10kV刘墩Ⅱ回929 | 德伦·苹果公园配电室6#变 | 3M80507000032950 | 640 | 黄色
5902 | 晋江市 | 高坑变10kV刘墩Ⅱ回929 | 德伦苹果公园B高供#2变 | 3M80507000086159 | 800 | 黄色
5903 | 晋江市 | 高坑变10kV刘墩Ⅱ回929 | 德伦苹果公园B高供#4变 | 3M80507000086161 | 1000 | 黄色
5904 | 晋江市 | 高坑变10kV刘墩Ⅱ回929 | 德伦苹果公园二期#2配电室#6变 | 3M80507000086163 | 1000 | 黄色
5905 | 晋江市 | 高坑变10kV联丰线922 | 豆干厂变 | 00033918 | 444 | 黄色
5906 | 晋江市 | 高坑变10kV海尾Ⅱ回927 | 高登七路变 | 00193400 | 504 | 黄色
5907 | 晋江市 | 高坑变10kV联丰线922 | 高坑村5#变 | 00090375 | 320 | 黄色
5908 | 晋江市 | 高坑变10kV联丰线922 | 高坑村讯捷变 | 09708580 | 320 | 黄色
5909 | 晋江市 | 高坑变10kV联丰线922 | 高坑加池变 | 0001748523 | 504 | 黄色
5910 | 晋江市 | 高坑变10kV海尾Ⅱ回927 | 高坑柯岭变 | 06600208 | 320 | 黄色
5911 | 晋江市 | 高坑变10kV海尾Ⅱ回927 | 高坑乐登新变 | 00051101 | 320 | 黄色
5912 | 晋江市 | 高坑变10kV刘墩Ⅱ回929 | 浦阳变 | 00118518 | 220.26 | 黄色
5913 | 晋江市 | 高坑变10kV联丰线922 | 渠道变 | 00041297 | 472.08 | 黄色
5914 | 晋江市 | 高坑变10kV泉商线923 | 泉商环球广场3#配电室1#变 | 3M80504000010968 | 504 | 绿色
5915 | 晋江市 | 高坑变10kV泉商线923 | 泉商环球广场3#配电室2#变 | 3M80504000010969 | 504 | 绿色
5916 | 晋江市 | 高坑变10kV泉商线923 | 泉商环球广场3#配电室3#变 | 3M80504000010970 | 504 | 绿色
5917 | 晋江市 | 高坑变10kV泉商线923 | 泉商环球广场4#配电室1#变 | 3M80504000010971 | 640 | 绿色
5918 | 晋江市 | 高坑变10kV泉商线923 | 泉商环球广场4#配电室2#变 | 3M80504000010972 | 640 | 绿色
5919 | 晋江市 | 高坑变10kV泉商线923 | 泉商环球广场5#配电室1#变 | 3M80504000010973 | 640 | 绿色
5920 | 晋江市 | 高坑变10kV泉商线923 | 泉商环球广场5#配电室2#变 | 3M80504000010974 | 640 | 绿色
5921 | 晋江市 | 高坑变10kV泉商线923 | 泉商环球广场6#配电室1#变 | 3M80504000021241 | 504 | 绿色
5922 | 晋江市 | 高坑变10kV泉商线923 | 泉商环球广场6#配电室2#变 | 3M80504000021242 | 504 | 绿色
5923 | 晋江市 | 高坑变10kV泉商线923 | 泉商环球广场6#配电室3#变 | 3M80504000021244 | 504 | 绿色
5924 | 晋江市 | 高坑变10kV泉商线923 | 泉商环球广场6#配电室4#变 | 3M80504000021245 | 640 | 绿色
5925 | 晋江市 | 高坑变10kV泉商线923 | 泉商环球广场6#配电室5#变 | 3M80504000021281 | 640 | 绿色
5926 | 晋江市 | 高坑变10kV奄兜线928 | 善和变 | 00019968 | 304.36 | 黄色
5927 | 晋江市 | 高坑变10kV泉商线923 | 世贸一品2#配电室1#变 | 3M80504000014485 | 800 | 绿色
5928 | 晋江市 | 高坑变10kV泉商线923 | 世贸一品2#配电室2#变 | 3M80504000014486 | 640 | 绿色
5929 | 晋江市 | 高坑变10kV泉商线923 | 世贸一品2#配电室3#变 | 3M80504000014487 | 640 | 绿色
5930 | 晋江市 | 高坑变10kV泉商线923 | 世贸一品2#配电室4#变 | 3M80504000014488 | 640 | 绿色
5931 | 晋江市 | 高坑变10kV奄兜线928 | 奄兜1#变 | 00019928 | 320 | 黄色
5932 | 晋江市 | 高坑变10kV奄兜线928 | 奄兜2#变 | 00019967 | 252 | 黄色
5933 | 晋江市 | 高坑变10kV奄兜线928 | 奄兜3#变 | 00051111 | 320 | 黄色
5934 | 晋江市 | 高坑变10kV奄兜线928 | 奄兜4#变 | 3M80504000005960 | 504 | 黄色
5935 | 晋江市 | 高坑变10kV奄兜线928 | 奄上村委变 | 3508242801021001 | 504 | 黄色
5936 | 晋江市 | 高坑变10kV联丰线922 | 洋茂宫口2#变 | 00128381 | 216.36 | 黄色
5937 | 晋江市 | 高坑变10kV联丰线922 | 洋茂宫口变 | 00041296 | 370.04 | 黄色
5938 | 晋江市 | 高坑变10kV联丰线922 | 洋茂渠道2#变 | 3M80504000008780 | 504 | 黄色
5939 | 晋江市 | 高坑变10kV联丰线922 | 洋茂渠道3#变 | 3M80507000028159 | 320 | 黄色
5940 | 晋江市 | 高坑变10kV大东Ⅱ回926 | 御江帝景一期1#配电室1#变 | 3M80504000018148 | 640 | 绿色
5941 | 晋江市 | 高坑变10kV大东Ⅱ回926 | 御江帝景一期1#配电室2#变 | 3M80504000018149 | 640 | 绿色
5942 | 晋江市 | 高坑变10kV大东Ⅱ回926 | 御江帝景一期2#配电室1#变 | 3M80504000018150 | 640 | 绿色
5943 | 晋江市 | 高坑变10kV大东Ⅱ回926 | 御江帝景一期2#配电室2#变 | 3M80504000018151 | 640 | 绿色
5944 | 晋江市 | 高坑变10kV大东Ⅰ回925 | 御江帝景一期2#配电室3#变 | 3M80504000018152 | 640 | 绿色
5945 | 晋江市 | 高坑变10kV大东Ⅰ回925 | 御江帝景一期3#配电室1#变 | 3M80504000018162 | 640 | 绿色
5946 | 晋江市 | 高坑变10kV大东Ⅰ回925 | 御江帝景一期3#配电室2#变 | 3M80504000018163 | 640 | 绿色
5947 | 晋江市 | 高坑变10kV大东Ⅰ回925 | 御江帝景一期3#配电室3#变 | 3M80504000018181 | 640 | 绿色
5948 | 晋江市 | 高坑变10kV大东Ⅰ回925 | 御江帝景一期3#配电室4#变 | 3M80504000018182 | 640 | 绿色
5949 | 晋江市 | 高坑变10kV大东Ⅱ回926 | 御江帝景一期别墅区配电室1#变 | 3M80504000018324 | 640 | 绿色
5950 | 晋江市 | 高坑变10kV黄后线924 | 中骏四季花城二期1#配电室1#变 | 3M80507000036959 | 640 | 绿色
5951 | 晋江市 | 高坑变10kV黄后线924 | 中骏四季花城二期1#配电室3#变 | 3M80507000036961 | 640 | 绿色
5952 | 晋江市 | 高坑变10kV黄后线924 | 中骏四季花城二期2#配电室1#变 | 3M80507000036962 | 640 | 绿色
5953 | 晋江市 | 高坑变10kV黄后线924 | 中骏四季花城二期2#配电室3#变 | 3M80507000036964 | 640 | 绿色
5954 | 晋江市 | 高坑变10kV海尾线935 | 滨江华庭开闭所#2变 | 3507240101009028 | 640 | 黄色
5955 | 晋江市 | 高坑变10kV海尾线935 | 滨江华庭开闭所#4变 | 3507240101009030 | 640 | 黄色
5956 | 晋江市 | 高坑变10kV大洲线931 | 城北改造安置房1#配电室2#变 | 3M80504000017482 | 640 | 绿色
5957 | 晋江市 | 高坑变10kV赤塘线939 | 赤塘村部边#3变 | 3503231701002045 | 320 | 黄色
5958 | 晋江市 | 高坑变10kV赤塘线939 | 赤塘村部边1#变 | 00060077 | 381.53 | 黄色
5959 | 晋江市 | 高坑变10kV赤塘线939 | 赤塘村部边新变 | 3M80504000003261 | 227.62 | 黄色
5960 | 晋江市 | 高坑变10kV赤塘线939 | 赤塘村足利达变 | 00106290 | 267.35 | 黄色
5961 | 晋江市 | 高坑变10kV赤塘线939 | 赤塘开发区#2变 | 3508242001017004 | 419.82 | 黄色
5962 | 晋江市 | 高坑变10kV赤塘线939 | 赤塘开发区变 | 00069375 | 428.1 | 黄色
5963 | 晋江市 | 高坑变10kV赤塘线939 | 赤塘铭丽变 | 00128380 | 504 | 黄色
5964 | 晋江市 | 高坑变10kV赤塘线939 | 赤塘三江门口箱变 | 00207072 | 400 | 黄色
5965 | 晋江市 | 高坑变10kV浦沟线934 | 福捷上悦府A高供#1变 | 3M80507000094568 | 640 | 绿色
5966 | 晋江市 | 高坑变10kV浦沟线934 | 福捷上悦府A高供#3变 | 3M80507000094570 | 640 | 绿色
5967 | 晋江市 | 高坑变10kV浦沟线934 | 福捷上悦府B高供#5变 | 3M80507000094573 | 640 | 绿色
5968 | 晋江市 | 高坑变10kV浦沟线934 | 高坑桥头变 | 00051098 | 320 | 绿色
5969 | 晋江市 | 高坑变10kV浦沟线934 | 高坑顺风变箱式变 | 00146328 | 400 | 绿色
5970 | 晋江市 | 高坑变10kV海尾线935 | 海尾达源门口2#变 | 3M80504000007921 | 320 | 黄色
5971 | 晋江市 | 高坑变10kV海尾线935 | 海尾达源门口变 | 00136017 | 504 | 黄色
5972 | 晋江市 | 高坑变10kV海尾线935 | 海尾开发区变 | 00030915 | 252 | 黄色
5973 | 晋江市 | 高坑变10kV海尾线935 | 海仙北后2#变 | 3M80504000007920 | 320 | 黄色
5974 | 晋江市 | 高坑变10kV海尾线935 | 海仙北后变 | 0001748012 | 252 | 黄色
5975 | 晋江市 | 高坑变10kV海尾线935 | 海仙路边2#变 | 3M80504000007922 | 320 | 黄色
5976 | 晋江市 | 高坑变10kV海尾线935 | 海仙路边变 | 00089794 | 252 | 黄色
5977 | 晋江市 | 高坑变10kV海尾线935 | 海仙水沟变 | 00136015 | 504 | 黄色
5978 | 晋江市 | 高坑变10kV六源线937 | 华越江璟开闭所#2变 | 3509242301008017 | 640 | 绿色
5979 | 晋江市 | 高坑变10kV六源线937 | 华越江璟开闭所#4变 | 3509242301008019 | 640 | 绿色
5980 | 晋江市 | 高坑变10kV海尾线935 | 九五南路变 | 3M80504000003260 | 252 | 黄色
5981 | 晋江市 | 高坑变10kV浦阳线951 | 联丰#2箱变 | 3506230201005003 | 504 | 黄色
5982 | 晋江市 | 高坑变10kV浦阳线951 | 浦阳5#变 | 3M80507000037202 | 306.24 | 黄色
5983 | 晋江市 | 高坑变10kV浦沟线934 | 钱头花圃箱变 | 3509240401000021 | 504 | 绿色
5984 | 晋江市 | 高坑变10kV世贸线930 | 泉商环球广场1#开闭所兼1#配电室1#变 | 3M80504000013285 | 640 | 绿色
5985 | 晋江市 | 高坑变10kV世贸线930 | 泉商环球广场1#开闭所兼1#配电室2#变 | 3M80504000013286 | 640 | 绿色
5986 | 晋江市 | 高坑变10kV世贸线930 | 泉商环球广场1#开闭所兼1#配电室3#变 | 3M80504000013288 | 640 | 绿色
5987 | 晋江市 | 高坑变10kV世贸线930 | 泉商环球广场1#开闭所兼1#配电室4#变 | 3M80504000013289 | 640 | 绿色
5988 | 晋江市 | 高坑变10kV世贸线930 | 泉商环球广场2#配电室1#变 | 3M80504000013290 | 640 | 绿色
5989 | 晋江市 | 高坑变10kV世贸线930 | 泉商环球广场2#配电室2#变 | 3M80504000013291 | 640 | 绿色
5990 | 晋江市 | 高坑变10kV世贸线930 | 泉商环球广场2#配电室3#变 | 3M80504000013292 | 640 | 绿色
5991 | 晋江市 | 高坑变10kV世贸线930 | 泉商环球广场2#配电室4#变 | 3M80504000013293 | 640 | 绿色
5992 | 晋江市 | 高坑变10kV世贸线930 | 世贸一品1#配电室1#变 | 3M80504000014481 | 640 | 绿色
5993 | 晋江市 | 高坑变10kV世贸线930 | 世贸一品1#配电室2#变 | 3M80504000014482 | 640 | 绿色
5994 | 晋江市 | 高坑变10kV世贸线930 | 世贸一品1#配电室3#变 | 3M80504000014483 | 640 | 绿色
5995 | 晋江市 | 高坑变10kV世贸线930 | 世贸一品1#配电室4#变 | 3M80504000014484 | 640 | 绿色
5996 | 晋江市 | 高坑变10kV六源线937 | 万兴2#变 | 3M80504000001460 | 252 | 绿色
5997 | 晋江市 | 高坑变10kV溜石塔线932 | 溪头村2#配电室1#变 | 3M80504000020887 | 640 | 绿色
5998 | 晋江市 | 高坑变10kV溜石塔线932 | 溪头村2#配电室2#变 | 3M80504000020888 | 640 | 绿色
5999 | 晋江市 | 高坑变10kV溜石塔线932 | 溪头村2#配电室3#变 | 3M80504000020889 | 640 | 绿色
6000 | 晋江市 | 高坑变10kV溜石塔线932 | 溪头村开闭所兼1#配电室1#变 | 3M80504000020881 | 640 | 绿色
6001 | 晋江市 | 高坑变10kV溜石塔线932 | 溪头村开闭所兼1#配电室3#变 | 3M80504000020883 | 640 | 绿色
6002 | 晋江市 | 高坑变10kV溜石塔线932 | 溪头村开闭所兼1#配电室5#变 | 3M80504000020885 | 640 | 绿色
6003 | 晋江市 | 高坑变10kV六源线937 | 仙石菜市场变 | 3511241801013002 | 504 | 绿色
6004 | 晋江市 | 高坑变10kV六源线937 | 仙石村21#变 | 3M80507000033640 | 320 | 绿色
6005 | 晋江市 | 高坑变10kV六源线937 | 仙石村22#变 | 3M80507000045424 | 252 | 绿色
6006 | 晋江市 | 高坑变10kV六源线937 | 仙石村3#变旧小学变 | 07600172 | 252 | 绿色
6007 | 晋江市 | 高坑变10kV六源线937 | 仙石村导航台2#变 | 00067692 | 252 | 绿色
6008 | 晋江市 | 高坑变10kV六源线937 | 仙石大桥路变 | 3M80504000005103 | 504 | 绿色
6009 | 晋江市 | 高坑变10kV六源线937 | 仙石导航台#5变 | 3M80507000139237 | 320 | 绿色
6010 | 晋江市 | 高坑变10kV六源线937 | 仙石导航台3#变 | 3M80504000000940 | 504 | 绿色
6011 | 晋江市 | 高坑变10kV六源线937 | 仙石导航台4#变 | 3M80504000000942 | 252 | 绿色
6012 | 晋江市 | 高坑变10kV六源线937 | 仙石导航台变 | 00021532 | 320 | 绿色
6013 | 晋江市 | 高坑变10kV六源线937 | 仙石河边变 | 00162357 | 252 | 绿色
6014 | 晋江市 | 高坑变10kV六源线937 | 仙石集市变 | 3M80507000066789 | 400 | 绿色
6015 | 晋江市 | 高坑变10kV六源线937 | 仙石双万路口变 | 3510241001012030 | 320 | 绿色
6016 | 晋江市 | 高坑变10kV六源线937 | 仙石万实变 | 00135995 | 320 | 绿色
6017 | 晋江市 | 高坑变10kV六源线937 | 仙石万兴3#变1 | 3M80504000008402 | 320 | 绿色
6018 | 晋江市 | 高坑变10kV六源线937 | 仙石万兴变 | 3512222601002567 | 504 | 绿色
6019 | 晋江市 | 高坑变10kV六源线937 | 仙石阳光路1#变 | 09102698 | 320 | 绿色
6020 | 晋江市 | 高坑变10kV浦阳线951 | 小车场#2箱变 | 00093406 | 504 | 黄色
6021 | 晋江市 | 高坑变10kV浦阳线951 | 奄上烟浦箱变 | 3510241701000007 | 504 | 黄色
6022 | 晋江市 | 高坑变10kV浦阳线951 | 洋埭村委会2#变 | 3M80507000050661 | 320 | 黄色
6023 | 晋江市 | 高坑变10kV浦阳线951 | 洋埭村委会变 | 00001636 | 504 | 黄色
6024 | 晋江市 | 高坑变10kV浦阳线951 | 洋埭村委新变 | 00041301 | 252 | 黄色
6025 | 晋江市 | 高坑变10kV浦阳线951 | 洋埭龙兴变 | 0000431503 | 252 | 黄色
6026 | 晋江市 | 高坑变10kV浦阳线951 | 洋埭七一路边变 | 3506241301004019 | 504 | 黄色
6027 | 晋江市 | 高坑变10kV浦阳线951 | 洋埭水渠边变 | 00175864 | 504 | 黄色
6028 | 晋江市 | 高坑变10kV浦阳线951 | 洋埭小车场#3变 | 3M80507000108328 | 320 | 黄色
6029 | 晋江市 | 高坑变10kV浦阳线951 | 洋埭小车场变 | 09410806 | 504 | 黄色
6030 | 晋江市 | 高坑变10kV浦阳线951 | 洋埭小车场新箱变 | 00041298 | 504 | 黄色
6031 | 晋江市 | 高坑变10kV浦沟线934 | 阳光城愉景湾配电室#1变 | 3M80507000092949 | 800 | 绿色
6032 | 晋江市 | 高坑变10kV浦沟线934 | 阳光城愉景湾配电室#2变 | 3M80507000092950 | 800 | 绿色
6033 | 晋江市 | 高坑变10kV浦沟线934 | 阳光城愉景湾配电室#3变 | 3M80507000092951 | 800 | 绿色
6034 | 晋江市 | 高坑变10kV浦沟线934 | 阳光城愉景湾配电室#4变 | 3M80507000092952 | 800 | 绿色
6035 | 晋江市 | 高坑变10kV六源线937 | 阳光路#3变 | 3505230901002185 | 320 | 绿色
6036 | 晋江市 | 高坑变10kV六源线937 | 阳光路#4变 | 3505230901000187 | 320 | 绿色
6037 | 晋江市 | 高坑变10kV六源线937 | 阳光路2#变 | 00067693 | 400 | 绿色
6038 | 晋江市 | 高坑变10kV浦沟线934 | 中海锦城东区A高供#2变 | 3M80507000098294 | 640 | 绿色
6039 | 晋江市 | 高坑变10kV浦沟线934 | 中海锦城东区A高供#4变 | 3M80507000098296 | 640 | 绿色
6040 | 晋江市 | 高坑变10kV浦沟线934 | 中海锦城东区B高供#2变 | 3M80507000098299 | 640 | 绿色
6041 | 晋江市 | 高坑变10kV浦沟线934 | 中海锦城南区A高供#2变 | 3M80507000107823 | 640 | 绿色
6042 | 晋江市 | 高坑变10kV浦沟线934 | 中海锦城南区B高供#2变 | 3M80507000107825 | 640 | 绿色
6043 | 晋江市 | 高坑变10kV浦沟线934 | 中海锦城南区B高供#4变 | 3M80507000107827 | 640 | 绿色
6044 | 晋江市 | 高坑变10kV浦沟线934 | 中海锦城南区C高供#2变 | 3M80507000107829 | 640 | 绿色
6045 | 晋江市 | 高坑变10kV浦沟线934 | 中海锦城南区D高供#2变 | 3M80507000107831 | 640 | 绿色
6046 | 晋江市 | 高坑变10kV浦沟线934 | 中海悦江府A高供#2变 | 3M80507000119337 | 640 | 绿色
6047 | 晋江市 | 高坑变10kV浦沟线934 | 中海悦江府A高供#4变 | 3M80507000119339 | 640 | 绿色
6048 | 晋江市 | 高坑变10kV浦沟线934 | 中海悦江府B高供#2变 | 3M80507000119341 | 640 | 绿色
6049 | 晋江市 | 高坑变10kV浦沟线934 | 中海悦江府B高供#4变 | 3M80507000119343 | 640 | 绿色
6050 | 晋江市 | 高坑变10kV浦沟线934 | 中海悦江府C高供#2变 | 3M80507000119345 | 640 | 绿色
6051 | 晋江市 | 高坑变10kV浦沟线934 | 中海悦江府C高供#4变 | 3M80507000119347 | 640 | 绿色
6052 | 晋江市 | 高坑变10kV浦沟线934 | 中海悦江府D高供#2变 | 3M80507000119349 | 640 | 绿色
6053 | 晋江市 | 高坑变10kV赤塘线939 | 足利达#2箱变 | 3507232101004049 | 397.84 | 黄色
6054 | 晋江市 | 东石变10kV永湖线615 | 05086港口1#公用变 | 0002083154 | 484.78 | 黄色
6055 | 晋江市 | 东石变10kV永湖线615 | 05087港口2#公变 | 0002083155 | 252 | 黄色
6056 | 晋江市 | 东石变10kV晋纺线631 | 05127工业小区 | 0002083202 | 400 | 黄色
6057 | 晋江市 | 东石变10kV永湖线615 | 05144港口3#公变 | 0002083156 | 252 | 黄色
6058 | 晋江市 | 东石变10kV福联线632 | 郭岑1#公用变(02087) | 0002083263 | 244.44 | 黄色
6059 | 晋江市 | 东石变10kV福联线632 | 郭岑10#公用变（02209） | 0002083272 | 160 | 黄色
6060 | 晋江市 | 东石变10kV福联线632 | 郭岑11#公用变 | 3M80507000040959 | 253 | 黄色
6061 | 晋江市 | 东石变10kV福联线632 | 郭岑12#公用变 | 3M80507000079709 | 228.87 | 黄色
6062 | 晋江市 | 东石变10kV福联线632 | 郭岑13#公用变 | 3M80507000083409 | 400 | 黄色
6063 | 晋江市 | 东石变10kV福联线632 | 郭岑17#公用变 | 3506241401002026 | 296.57 | 黄色
6064 | 晋江市 | 东石变10kV福联线632 | 郭岑2#公用变(02088) | 0002083264 | 195.74 | 黄色
6065 | 晋江市 | 东石变10kV福联线632 | 郭岑3#公用变(02089) | 0002083265 | 219 | 黄色
6066 | 晋江市 | 东石变10kV福联线632 | 郭岑4#公用变(02090) | 0002083266 | 182.18 | 黄色
6067 | 晋江市 | 东石变10kV福联线632 | 郭岑5#公用变(02122) | 0002083267 | 320 | 黄色
6068 | 晋江市 | 东石变10kV福联线632 | 郭岑6#公用变(02130) | 0002083268 | 320 | 黄色
6069 | 晋江市 | 东石变10kV福联线632 | 郭岑7#公用变(02141) | 0002083269 | 252 | 黄色
6070 | 晋江市 | 东石变10kV福联线632 | 郭岑8#公用变(02153) | 0002083270 | 200 | 黄色
6071 | 晋江市 | 东石变10kV福联线632 | 郭岑9#公用变(02200) | 0002083271 | 252 | 黄色
6072 | 晋江市 | 东石变10kV永湖线615 | 海景苑套房 | 0002083211 | 400 | 黄色
6073 | 晋江市 | 东石变10kV永湖线615 | 后湖1#公用变(01129) | 0002083312 | 11.82 | 黄色
6074 | 晋江市 | 东石变10kV永湖线615 | 后湖2#公用变(01175) | 0002083313 | 196.65 | 黄色
6075 | 晋江市 | 东石变10kV永湖线615 | 后湖3#公用变(01320) | 0002083314 | 21.76 | 黄色
6076 | 晋江市 | 东石变10kV永湖线615 | 后湖4#公用变 | 3M80507000044585 | 289.2 | 黄色
6077 | 晋江市 | 东石变10kV晋纺线631 | 金明商厦公用变（05178） | 0002083201 | 252 | 黄色
6078 | 晋江市 | 东石变10kV肖下Ⅰ回618 | 井林1#公用变 | 0002083343 | 320 | 黄色
6079 | 晋江市 | 东石变10kV肖下Ⅰ回618 | 井林12#公用变(01489) | 0002083354 | 343.85 | 黄色
6080 | 晋江市 | 东石变10kV肖下Ⅰ回618 | 井林2#公用变(01139) | 0002083344 | 156.49 | 黄色
6081 | 晋江市 | 东石变10kV肖下Ⅰ回618 | 井林9#公用变(01319) | 0002083351 | 77.27 | 黄色
6082 | 晋江市 | 东石变10kV肖下Ⅰ回618 | 龙下4#公用变(01163) | 0002083318 | 252 | 黄色
6083 | 晋江市 | 东石变10kV肖下Ⅰ回618 | 龙下7#公用变(01504) | 0002083321 | 165.35 | 黄色
6084 | 晋江市 | 东石变10kV晋纺线631 | 名门嘉园1#公用变 | 0002083227 | 320 | 黄色
6085 | 晋江市 | 东石变10kV晋纺线631 | 名门嘉园2#公用变 | 0002083228 | 320 | 黄色
6086 | 晋江市 | 东石变10kV福联线632 | 埔头1#公用变(02069) | 0002083250 | 46.74 | 黄色
6087 | 晋江市 | 东石变10kV福联线632 | 埔头2#公用变(02125) | 0002083251 | 252 | 黄色
6088 | 晋江市 | 东石变10kV福联线632 | 埔头3#公用变(02199) | 0002083252 | 203.6 | 黄色
6089 | 晋江市 | 东石变10kV福联线632 | 埔头6#公用变 | 3M80507000082509 | 167.15 | 黄色
6090 | 晋江市 | 东石变10kV晋纺线631 | 仁和里#10变 | 3M80507000142316 | 640 | 黄色
6091 | 晋江市 | 东石变10kV晋纺线631 | 仁和里#12变 | 3M80507000142317 | 640 | 黄色
6092 | 晋江市 | 东石变10kV晋纺线631 | 仁和里#2变 | 3M80507000142312 | 640 | 黄色
6093 | 晋江市 | 东石变10kV晋纺线631 | 仁和里#4变 | 3M80507000142313 | 504 | 黄色
6094 | 晋江市 | 东石变10kV晋纺线631 | 仁和里#6变 | 3M80507000142314 | 640 | 黄色
6095 | 晋江市 | 东石变10kV晋纺线631 | 仁和里#8变 | 3M80507000142315 | 640 | 黄色
6096 | 晋江市 | 东石变10kV晋纺线631 | 四居工业区1#公用变(05124) | 0002083192 | 78.08 | 黄色
6097 | 晋江市 | 东石变10kV永湖线615 | 西尾小学1#公用变 | 0002083163 | 504 | 黄色
6098 | 晋江市 | 东石变10kV肖下Ⅰ回618 | 肖下1#公用变(01121) | 0002083323 | 187.1 | 黄色
6099 | 晋江市 | 东石变10kV肖下Ⅰ回618 | 肖下10#公用变 | 0002083332 | 296.06 | 黄色
6100 | 晋江市 | 东石变10kV肖下Ⅰ回618 | 肖下12#公用变 | 0002083334 | 71.4 | 黄色
6101 | 晋江市 | 东石变10kV肖下Ⅱ回617 | 肖下13#公用变(01262) | 0002083335 | 252 | 黄色
6102 | 晋江市 | 东石变10kV肖下Ⅰ回618 | 肖下14#公用变(01271) | 0002083336 | 362.46 | 黄色
6103 | 晋江市 | 东石变10kV肖下Ⅱ回617 | 肖下15#公用变 | 0002083337 | 414.99 | 黄色
6104 | 晋江市 | 东石变10kV肖下Ⅱ回617 | 肖下17#公用变(01341) | 0002083339 | 85.9 | 黄色
6105 | 晋江市 | 东石变10kV肖下Ⅱ回617 | 肖下18#公用变 | 0002083340 | 172.39 | 黄色
6106 | 晋江市 | 东石变10kV肖下Ⅱ回617 | 肖下19#公用变(01487) | 0002083341 | 192.83 | 黄色
6107 | 晋江市 | 东石变10kV肖下Ⅰ回618 | 肖下2#公用变(01122) | 0002083324 | 117.25 | 黄色
6108 | 晋江市 | 东石变10kV肖下Ⅱ回617 | 肖下20#公用变(01488) | 0002083342 | 273.01 | 黄色
6109 | 晋江市 | 东石变10kV肖下Ⅰ回618 | 肖下21#公用变（01548）630kVA | 3M80507000031816 | 319.41 | 黄色
6110 | 晋江市 | 东石变10kV肖下Ⅱ回617 | 肖下22#公用变 | 3M80507000052715 | 113.97 | 黄色
6111 | 晋江市 | 东石变10kV肖下Ⅰ回618 | 肖下25#公用变 | 3M80507000085118 | 330.15 | 黄色
6112 | 晋江市 | 东石变10kV肖下Ⅱ回617 | 肖下3#公用变(01123) | 0002083325 | 42 | 黄色
6113 | 晋江市 | 东石变10kV肖下Ⅰ回618 | 肖下4#公用变(01124) | 0002083326 | 227.28 | 黄色
6114 | 晋江市 | 东石变10kV肖下Ⅰ回618 | 肖下5#公用变 | 0002083327 | 435.02 | 黄色
6115 | 晋江市 | 东石变10kV肖下Ⅱ回617 | 肖下6#公用变(01126) | 0002083328 | 390.09 | 黄色
6116 | 晋江市 | 东石变10kV肖下Ⅱ回617 | 肖下7#公用变(01127) | 0002083329 | 73.81 | 黄色
6117 | 晋江市 | 东石变10kV肖下Ⅰ回618 | 肖下8#公用变(01132) | 0002083330 | 418.4 | 黄色
6118 | 晋江市 | 东石变10kV永湖线615 | 永坑3#公用变(01339) | 0002083283 | 251.18 | 黄色
6119 | 晋江市 | 东石变10kV永湖线615 | 永坑5#公用变 | 3M80507000082610 | 320 | 黄色
6120 | 晋江市 | 东石变10kV永湖线615 | 永坑7#公用变 | 3506242001000006 | 192.28 | 黄色
6121 | 晋江市 | 东石变10kV福联线632 | 中骏东璟府#1公用变 | 3508231701007037 | 640 | 黄色
6122 | 晋江市 | 东石变10kV晋纺线631 | 中骏东璟府#2公用变 | 3508231701007038 | 640 | 黄色
6123 | 晋江市 | 东石变10kV福联线632 | 中骏东璟府#3公用变 | 3508231701007039 | 640 | 黄色
6124 | 晋江市 | 东石变10kV晋纺线631 | 中骏东璟府#4公用变 | 3508231701005040 | 640 | 黄色
6125 | 晋江市 | 东石变10kV福联线632 | 中骏东璟府#5公用变 | 3508231701005041 | 640 | 黄色
6126 | 晋江市 | 东石变10kV晋纺线631 | 中骏东璟府#6公用变 | 3508231701007040 | 640 | 黄色
6127 | 晋江市 | 东石变10kV福联线632 | 中骏东璟府#7公用变 | 3508231701005042 | 640 | 黄色
6128 | 晋江市 | 东石变10kV晋纺线631 | 中骏东璟府#8公用变 | 3508231701005043 | 640 | 黄色
6129 | 晋江市 | 东石变10kV福联线632 | 岑兜1#公用变(02074) | 0002083240 | 160.6 | 黄色
6130 | 晋江市 | 东石变10kV晋纺线631 | 檗谷11#公用变 | 3M80507000043344 | 240.25 | 黄色
6131 | 晋江市 | 东石变10kV晋纺线631 | 檗谷12#公用变 | 3M80507000043404 | 320 | 黄色
6132 | 晋江市 | 东石变10kV晋纺线631 | 檗谷15#公用变 | 3508231501006003 | 320 | 黄色
6133 | 晋江市 | 东石变10kV市区Ⅰ回625 | 05145鑫海湾2#公用变 | 0002083213 | 800 | 黄色
6134 | 晋江市 | 东石变10kV市区Ⅰ回625 | 05146鑫海湾1#公用变 | 0002083212 | 800 | 黄色
6135 | 晋江市 | 东石变10kV市区Ⅰ回625 | 05147鑫海湾4#公用变 | 0002083215 | 640 | 黄色
6136 | 晋江市 | 东石变10kV市区Ⅰ回625 | 05164金世片区1#变 | 0002083216 | 504 | 黄色
6137 | 晋江市 | 东石变10kV市区Ⅰ回625 | 05165金世片区2#变 | 0002083217 | 640 | 黄色
6138 | 晋江市 | 东石变10kV市区Ⅰ回625 | 05166金世片区3#变 | 0002083218 | 640 | 黄色
6139 | 晋江市 | 东石变10kV市区Ⅰ回625 | 05167金世片区4#变 | 0002083219 | 504 | 黄色
6140 | 晋江市 | 东石变10kV市区Ⅰ回625 | 05168金世片区5#变 | 0002083220 | 504 | 黄色
6141 | 晋江市 | 东石变10kV市区Ⅰ回625 | 05169金世片区6#变 | 0002083221 | 640 | 黄色
6142 | 晋江市 | 东石变10kV市区Ⅰ回625 | 05170金世片区7#变 | 0002083222 | 400 | 黄色
6143 | 晋江市 | 东石变10kV市区Ⅰ回625 | 05171金世片区8#变 | 0002083223 | 400 | 黄色
6144 | 晋江市 | 东石变10kV市区Ⅰ回625 | 05172金世片区9#变 | 0002083224 | 640 | 黄色
6145 | 晋江市 | 东石变10kV白沙线641 | 白沙1#公用变(03076) | 0002083244 | 197.54 | 黄色
6146 | 晋江市 | 东石变10kV白沙线641 | 白沙10#公用变 | 3M80507000084778 | 279.85 | 黄色
6147 | 晋江市 | 东石变10kV白沙线641 | 白沙2#公用变(03075) | 0002083245 | 252 | 黄色
6148 | 晋江市 | 东石变10kV白沙线641 | 白沙3#公用变(03147) | 0002083246 | 93.95 | 黄色
6149 | 晋江市 | 东石变10kV白沙线641 | 白沙4#公用变(03197) | 0002083247 | 252 | 黄色
6150 | 晋江市 | 东石变10kV白沙线641 | 白沙5#公用变(03219) | 0002083248 | 444.98 | 黄色
6151 | 晋江市 | 东石变10kV白沙线641 | 白沙6#公用变(03286) | 0002083249 | 320 | 黄色
6152 | 晋江市 | 东石变10kV白沙线641 | 白沙7#公用变 | 3M80507000058256 | 248.06 | 黄色
6153 | 晋江市 | 东石变10kV白沙线641 | 白沙8#公用变 | 3M80507000084060 | 250.79 | 黄色
6154 | 晋江市 | 东石变10kV白沙线641 | 白沙9#公用变 | 3M80507000084061 | 400 | 黄色
6155 | 晋江市 | 东石变10kV市区Ⅰ回625 | 冻库口公用变 | 0002083166 | 400 | 黄色
6156 | 晋江市 | 东石变10kV湖头线624 | 龟湖1#公用变(02070) | 0002083235 | 138.74 | 黄色
6157 | 晋江市 | 东石变10kV湖头线624 | 龟湖2#公用变(02145) | 0002083236 | 67.86 | 黄色
6158 | 晋江市 | 东石变10kV湖头线624 | 龟湖3#公用变 | 3M80507000081991 | 400 | 黄色
6159 | 晋江市 | 东石变10kV东塔线642 | 龟湖5#公用变 | 3509241001012006 | 320 | 绿色
6160 | 晋江市 | 东石变10kV许西坑线628 | 郭厝1#公用变(02053) | 0002083233 | 217.14 | 黄色
6161 | 晋江市 | 东石变10kV大白山线629 | 郭厝2#公用变(02148) | 0002083234 | 185.46 | 黄色
6162 | 晋江市 | 东石变10kV白沙线641 | 金龙豪苑2#(02158) | 0002083203 | 800 | 黄色
6163 | 晋江市 | 东石变10kV白沙线641 | 金龙豪苑3#(02159) | 0002083204 | 800 | 黄色
6164 | 晋江市 | 东石变10kV东塔线642 | 金龙华庭高供#1变 | 3M80507000134149 | 504 | 绿色
6165 | 晋江市 | 东石变10kV东塔线642 | 金龙华庭高供#2变 | 3M80507000134151 | 504 | 绿色
6166 | 晋江市 | 东石变10kV东塔线642 | 金龙华庭高供#3变 | 3M80507000134150 | 504 | 绿色
6167 | 晋江市 | 东石变10kV东塔线642 | 金龙华庭高供#4变 | 3M80507000134152 | 504 | 绿色
6168 | 晋江市 | 东石变10kV大白山线629 | 金瓯13#公用变(01540) | 0002083303 | 215.7 | 黄色
6169 | 晋江市 | 东石变10kV大白山线629 | 金瓯6#公用变(01203) | 0002083296 | 296.76 | 黄色
6170 | 晋江市 | 东石变10kV白沙线641 | 凯旋壹号#11变 | 3503230601002363 | 640 | 黄色
6171 | 晋江市 | 东石变10kV白沙线641 | 凯旋壹号#13变 | 3503230601000279 | 640 | 黄色
6172 | 晋江市 | 东石变10kV白沙线641 | 凯旋壹号#15变 | 3503230601001354 | 640 | 黄色
6173 | 晋江市 | 东石变10kV白沙线641 | 凯旋壹号#17变 | 3503230601003307 | 640 | 黄色
6174 | 晋江市 | 东石变10kV白沙线641 | 凯旋壹号#19变 | 3503230601001362 | 640 | 黄色
6175 | 晋江市 | 东石变10kV白沙线641 | 凯旋壹号#1变 | 3503230601000264 | 640 | 黄色
6176 | 晋江市 | 东石变10kV白沙线641 | 凯旋壹号#3变 | 3503230601001337 | 640 | 黄色
6177 | 晋江市 | 东石变10kV白沙线641 | 凯旋壹号#5变 | 3503230601002356 | 640 | 黄色
6178 | 晋江市 | 东石变10kV白沙线641 | 凯旋壹号#7变 | 3503230601000271 | 640 | 黄色
6179 | 晋江市 | 东石变10kV白沙线641 | 凯旋壹号#9变 | 3503230601000274 | 640 | 黄色
6180 | 晋江市 | 东石变10kV白沙线641 | 麦园1#公用变(02075) | 0002083242 | 252 | 黄色
6181 | 晋江市 | 东石变10kV白沙线641 | 麦园2#公用变(02164) | 0002083243 | 320 | 黄色
6182 | 晋江市 | 东石变10kV白沙线641 | 麦园3#公用变 | 3507232401007003 | 320 | 黄色
6183 | 晋江市 | 东石变10kV许西坑线628 | 平坑4#公用变(01176) | 0002083288 | 265.82 | 黄色
6184 | 晋江市 | 东石变10kV许西坑线628 | 平坑5#公用变(01232) | 0002083289 | 90.18 | 黄色
6185 | 晋江市 | 东石变10kV许西坑线628 | 平坑8#公用变 | 3M80507000060275 | 260.15 | 黄色
6186 | 晋江市 | 东石变10kV许西坑线628 | 平坑9#公用变 | 3M80507000092194 | 400 | 黄色
6187 | 晋江市 | 东石变10kV白沙线641 | 埔头4#箱式变 | 0002083253 | 320 | 黄色
6188 | 晋江市 | 东石变10kV白沙线641 | 埔头5#箱式变 | 0002083254 | 320 | 黄色
6189 | 晋江市 | 东石变10kV市区Ⅰ回625 | 侨联口公用变 | 0002083165 | 350.38 | 黄色
6190 | 晋江市 | 东石变10kV市区Ⅰ回625 | 侨声口公用变 | 0002083167 | 400 | 黄色
6191 | 晋江市 | 东石变10kV市区Ⅰ回625 | 仁和公寓公用变（05182） | 3M80507000038279 | 400 | 黄色
6192 | 晋江市 | 东石变10kV东塔线642 | 仁和里#11变 | 3M80507000142311 | 640 | 绿色
6193 | 晋江市 | 东石变10kV东塔线642 | 仁和里#1变 | 3M80507000142304 | 640 | 绿色
6194 | 晋江市 | 东石变10kV东塔线642 | 仁和里#3变 | 3M80507000142307 | 504 | 绿色
6195 | 晋江市 | 东石变10kV东塔线642 | 仁和里#5变 | 3M80507000142308 | 640 | 绿色
6196 | 晋江市 | 东石变10kV东塔线642 | 仁和里#7变 | 3M80507000142309 | 640 | 绿色
6197 | 晋江市 | 东石变10kV东塔线642 | 仁和里#9变 | 3M80507000142310 | 640 | 绿色
6198 | 晋江市 | 东石变10kV市区Ⅰ回625 | 仁西1#公用变 | 0002083159 | 504 | 黄色
6199 | 晋江市 | 东石变10kV市区Ⅰ回625 | 仁西2#公用变 | 0002083160 | 504 | 黄色
6200 | 晋江市 | 东石变10kV许西坑线628 | 松柏山1#公用变(02092) | 0002083231 | 85.99 | 黄色
6201 | 晋江市 | 东石变10kV许西坑线628 | 松柏山2#公用变(02165) | 0002083232 | 252 | 黄色
6202 | 晋江市 | 东石变10kV市区Ⅰ回625 | 协和1#公用变 | 0002083157 | 400 | 黄色
6203 | 晋江市 | 东石变10kV市区Ⅰ回625 | 协和2#公用变 | 0002083158 | 252 | 黄色
6204 | 晋江市 | 东石变10kV许西坑线628 | 许西坑1#公用变 | 0002083304 | 258.64 | 黄色
6205 | 晋江市 | 东石变10kV大白山线629 | 许西坑12#公用变 | 3506231201004032 | 190.79 | 黄色
6206 | 晋江市 | 东石变10kV大白山线629 | 许西坑13#公用变 | 3501241001004013 | 320 | 黄色
6207 | 晋江市 | 东石变10kV大白山线629 | 许西坑4#公用变(02126) | 0002083307 | 158.99 | 黄色
6208 | 晋江市 | 东石变10kV大白山线629 | 许西坑6#公用变(02157) | 0002083309 | 143.98 | 黄色
6209 | 晋江市 | 东石变10kV市区Ⅰ回625 | 永坑1#公用变 | 0002083281 | 210.26 | 黄色
6210 | 晋江市 | 东石变10kV市区Ⅰ回625 | 永坑2#公用变(01206) | 0002083282 | 216.04 | 黄色
6211 | 晋江市 | 东石变10kV市区Ⅰ回625 | 邮电口公用变 | 0002083164 | 400 | 黄色
6212 | 晋江市 | 东石变10kV白沙线641 | 岑兜2#公用变(02170) | 0002083241 | 165.17 | 黄色
6213 | 晋江市 | 东石变10kV市区Ⅲ回657 | 05099东兴小区公变 | 0002083208 | 252 | 绿色
6214 | 晋江市 | 东石变10kV市区Ⅲ回657 | 05136富贵楼公变 | 0002083210 | 252 | 绿色
6215 | 晋江市 | 东石变10kV市区Ⅲ回657 | 05141玉和小区公变 | 0002083205 | 252 | 绿色
6216 | 晋江市 | 东石变10kV港务线658 | 05142振东2#公变 | 0002083152 | 252 | 黄色
6217 | 晋江市 | 东石变10kV港务线658 | 05143振东3#公变 | 0002083153 | 252 | 黄色
6218 | 晋江市 | 东石变10kV龙山线653 | 东湖新区A高供#1变 | 3M80507000105212 | 800 | 黄色
6219 | 晋江市 | 东石变10kV港务线658 | 东湖新区A高供#2变 | 3M80507000105218 | 800 | 黄色
6220 | 晋江市 | 东石变10kV龙山线653 | 东湖新区B高供#3变 | 3M80507000105215 | 800 | 黄色
6221 | 晋江市 | 东石变10kV港务线658 | 东湖新区B高供#4变 | 3M80507000105216 | 800 | 黄色
6222 | 晋江市 | 东石变10kV龙山线653 | 东湖新区B高供#5变 | 3M80507000105213 | 640 | 黄色
6223 | 晋江市 | 东石变10kV港务线658 | 东湖新区B高供#6变 | 3M80507000105217 | 640 | 黄色
6224 | 晋江市 | 东石变10kV东茂线654 | 东埕1#公用变 | 0002083273 | 347.86 | 黄色
6225 | 晋江市 | 东石变10kV东茂线654 | 东埕11#公用变 | 3M80507000084169 | 400 | 黄色
6226 | 晋江市 | 东石变10kV东茂线654 | 东埕2#公用变 | 0002083274 | 400 | 黄色
6227 | 晋江市 | 东石变10kV东茂线654 | 东埕4#公用变 | 0002083276 | 218.55 | 黄色
6228 | 晋江市 | 东石变10kV东茂线654 | 东埕6#公用变 | 0002083278 | 258.9 | 黄色
6229 | 晋江市 | 东石变10kV东茂线654 | 东埕7#公用变 | 0002083279 | 320 | 黄色
6230 | 晋江市 | 东石变10kV东茂线654 | 东埕8#公用变 | 0002083280 | 252 | 黄色
6231 | 晋江市 | 东石变10kV东茂线654 | 东埕9#公用变 | 3M80507000037139 | 400 | 黄色
6232 | 晋江市 | 东石变10kV东茂线654 | 工商口1#公用变 | 0002083175 | 320 | 黄色
6233 | 晋江市 | 东石变10kV东茂线654 | 工商口2#公用变 | 3M80507000082164 | 400 | 黄色
6234 | 晋江市 | 东石变10kV新港线651 | 郭岑14#公用变 | 3M80507000086051 | 106.72 | 黄色
6235 | 晋江市 | 东石变10kV新港线651 | 海运1#公用变(05121) | 0002083196 | 252 | 黄色
6236 | 晋江市 | 东石变10kV新港线651 | 海运2#公用变(05122) | 0002083197 | 252 | 黄色
6237 | 晋江市 | 东石变10kV新港线651 | 海运3#公用变(05152) | 0002083198 | 158.11 | 黄色
6238 | 晋江市 | 东石变10kV深垵线655 | 湖头1#公用变(02064) | 0002083237 | 252 | 黄色
6239 | 晋江市 | 东石变10kV深垵线655 | 湖头2#公用变(02127) | 0002083238 | 225.45 | 黄色
6240 | 晋江市 | 东石变10kV深垵线655 | 湖头3#公用变(02161) | 0002083239 | 210.77 | 黄色
6241 | 晋江市 | 东石变10kV深垵线655 | 湖头4#公用变 | 3M80507000067960 | 320 | 黄色
6242 | 晋江市 | 东石变10kV东安线650 | 金瓯10#公用变(1503) | 0002083300 | 200 | 黄色
6243 | 晋江市 | 东石变10kV东安线650 | 金瓯11#公用变(01518) | 0002083301 | 200 | 黄色
6244 | 晋江市 | 东石变10kV龙山线653 | 金瓯12#公用变(01519) | 0002083302 | 200 | 黄色
6245 | 晋江市 | 东石变10kV东安线650 | 金瓯15#公用变 | 3M80507000066048 | 4.69 | 黄色
6246 | 晋江市 | 东石变10kV东安线650 | 金瓯16#公用变 | 3M80507000061020 | 290.3 | 黄色
6247 | 晋江市 | 东石变10kV东安线650 | 金瓯2#公用变(01110) | 0002083292 | 256.39 | 黄色
6248 | 晋江市 | 东石变10kV东安线650 | 金瓯3#公用变(01111) | 0002083293 | 218.4 | 黄色
6249 | 晋江市 | 东石变10kV东安线650 | 金瓯5#公用变(01157) | 0002083295 | 134.24 | 黄色
6250 | 晋江市 | 东石变10kV东安线650 | 金瓯8#公用变(01401) | 0002083298 | 173.89 | 黄色
6251 | 晋江市 | 东石变10kV东安线650 | 龙下1#公用变(01106) | 0002083315 | 252 | 黄色
6252 | 晋江市 | 东石变10kV东安线650 | 龙下11#公用变 | 3M80507000089449 | 400 | 黄色
6253 | 晋江市 | 东石变10kV东安线650 | 龙下2#公用变(01103) | 0002083316 | 245.6 | 黄色
6254 | 晋江市 | 东石变10kV东安线650 | 龙下3#公用变 | 0002083317 | 320 | 黄色
6255 | 晋江市 | 东石变10kV东安线650 | 龙下5#公用变(01260) | 0002083319 | 200 | 黄色
6256 | 晋江市 | 东石变10kV东安线650 | 龙下6#公用变(01351) | 0002083320 | 177.44 | 黄色
6257 | 晋江市 | 东石变10kV东安线650 | 龙下8#公用变(01515) | 0002083322 | 250.63 | 黄色
6258 | 晋江市 | 东石变10kV东安线650 | 龙下9#公用变 | 0002768628 | 320 | 黄色
6259 | 晋江市 | 东石变10kV市区Ⅲ回657 | 农具厂公用变(05106) | 0002083187 | 504 | 绿色
6260 | 晋江市 | 东石变10kV内陆线659 | 平坑2#公用变 | 0002083286 | 504 | 绿色
6261 | 晋江市 | 东石变10kV东茂线654 | 侨声小区(05094) | 0002083209 | 320 | 黄色
6262 | 晋江市 | 东石变10kV东茂线654 | 仁北1#公用变 | 0002083174 | 400 | 黄色
6263 | 晋江市 | 东石变10kV市区Ⅲ回657 | 仁东1#公用变(05095) | 0002083176 | 320 | 绿色
6264 | 晋江市 | 东石变10kV市区Ⅲ回657 | 仁东2#公用变(05096) | 0002083177 | 252 | 绿色
6265 | 晋江市 | 东石变10kV市区Ⅲ回657 | 仁东3#公用变(05130) | 0002083178 | 252 | 绿色
6266 | 晋江市 | 东石变10kV市区Ⅲ回657 | 仁东4#公用变 | 3M80507000066510 | 400 | 绿色
6267 | 晋江市 | 东石变10kV深垵线655 | 深垵1#公用变(02061) | 0002083229 | 200 | 黄色
6268 | 晋江市 | 东石变10kV深垵线655 | 深垵2#公用变(02182) | 0002083230 | 200 | 黄色
6269 | 晋江市 | 东石变10kV市区Ⅲ回657 | 市场1#公用变(05107) | 0002083188 | 252 | 绿色
6270 | 晋江市 | 东石变10kV市区Ⅲ回657 | 市场2#公用变(05100) | 0002083189 | 320 | 绿色
6271 | 晋江市 | 东石变10kV新港线651 | 市场3#公用变 | 3509241401013013 | 276.95 | 黄色
6272 | 晋江市 | 东石变10kV新港线651 | 四居工业区2#公用变 | 0002083193 | 252 | 黄色
6273 | 晋江市 | 东石变10kV市区Ⅲ回657 | 太子1#公用变(05102) | 0002083190 | 252 | 绿色
6274 | 晋江市 | 东石变10kV市区Ⅲ回657 | 太子2#公用变(05103) | 0002083191 | 320 | 绿色
6275 | 晋江市 | 东石变10kV市区Ⅲ回657 | 太子3#公用变 | 3M80507000043984 | 400 | 绿色
6276 | 晋江市 | 东石变10kV市区Ⅲ回657 | 下井塘公用变(05097) | 0002083179 | 504 | 绿色
6277 | 晋江市 | 东石变10kV新港线651 | 新港桥公用变(05108) | 0002083194 | 252 | 黄色
6278 | 晋江市 | 东石变10kV新港线651 | 永安埭1#公用变 | 0002083195 | 214.83 | 黄色
6279 | 晋江市 | 东石变10kV新港线651 | 永安埭2#公用变 | 3M80507000044523 | 320 | 黄色
6280 | 晋江市 | 东石变10kV市区Ⅲ回657 | 玉和东1#公用变(05101) | 0002083184 | 252 | 绿色
6281 | 晋江市 | 东石变10kV市区Ⅲ回657 | 玉和东2#公用变（05179） | 0002083185 | 252 | 绿色
6282 | 晋江市 | 东石变10kV市区Ⅲ回657 | 玉和西1#公用变 | 0002083186 | 252 | 绿色
6283 | 晋江市 | 东石变10kV市区Ⅲ回657 | 玉和西2#公用变 | 3M80507000043326 | 400 | 绿色
6284 | 晋江市 | 东石变10kV港务线658 | 振东1#公用变 | 0002083151 | 400 | 黄色
6285 | 晋江市 | 东石变10kV市区Ⅲ回657 | 镇政府套房1#公用变(05104) | 0002083199 | 320 | 绿色
6286 | 晋江市 | 东石变10kV市区Ⅲ回657 | 镇政府套房2#公用变(05105) | 0002083200 | 252 | 绿色
6287 | 晋江市 | 东石变10kV港务线658 | 钻石海岸1#变 | 3M80507000035219 | 800 | 黄色
6288 | 晋江市 | 东石变10kV港务线658 | 钻石海岸2#变 | 3M80507000035220 | 800 | 黄色
6289 | 晋江市 | 东石变10kV港务线658 | 钻石海岸3#变 | 3M80507000035221 | 800 | 黄色
6290 | 晋江市 | 东石变10kV港务线658 | 钻石海岸4#变 | 3M80507000035222 | 640 | 黄色
6291 | 晋江市 | 东石变10kV港务线658 | 钻石海岸5#变 | 3M80507000035223 | 640 | 黄色
6292 | 晋江市 | 东石变10kV东茂线654 | 璀璨新城1 | 3M80507000085538 | 800 | 黄色
6293 | 晋江市 | 东石变10kV港务线658 | 璀璨新城10 | 3M80507000085548 | 800 | 黄色
6294 | 晋江市 | 东石变10kV东茂线654 | 璀璨新城11 | 3M80507000085549 | 800 | 黄色
6295 | 晋江市 | 东石变10kV港务线658 | 璀璨新城12 | 3M80507000085550 | 800 | 黄色
6296 | 晋江市 | 东石变10kV港务线658 | 璀璨新城2 | 3M80507000085539 | 800 | 黄色
6297 | 晋江市 | 东石变10kV东茂线654 | 璀璨新城3 | 3M80507000085540 | 800 | 黄色
6298 | 晋江市 | 东石变10kV港务线658 | 璀璨新城4 | 3M80507000085542 | 800 | 黄色
6299 | 晋江市 | 东石变10kV东茂线654 | 璀璨新城5 | 3M80507000085543 | 800 | 黄色
6300 | 晋江市 | 东石变10kV港务线658 | 璀璨新城6 | 3M80507000085544 | 800 | 黄色
6301 | 晋江市 | 东石变10kV东茂线654 | 璀璨新城7 | 3M80507000085545 | 800 | 黄色
6302 | 晋江市 | 东石变10kV港务线658 | 璀璨新城8 | 3M80507000085546 | 800 | 黄色
6303 | 晋江市 | 东石变10kV东茂线654 | 璀璨新城9 | 3M80507000085547 | 800 | 黄色
6304 | 晋江市 | 东石变10kV檗谷线652 | 檗谷1#公用变(02082） | 0002083255 | 320 | 黄色
6305 | 晋江市 | 东石变10kV檗谷线652 | 檗谷10#公用变 | 3M80507000044565 | 400 | 黄色
6306 | 晋江市 | 东石变10kV檗谷线652 | 檗谷14#公用变 | 3M80507000082433 | 320 | 黄色
6307 | 晋江市 | 东石变10kV檗谷线652 | 檗谷16#公用变 | 3511240701002006 | 504 | 黄色
6308 | 晋江市 | 东石变10kV檗谷线652 | 檗谷2#公用变(02083) | 0002083256 | 222.24 | 黄色
6309 | 晋江市 | 东石变10kV檗谷线652 | 檗谷3#公用变(02084) | 0002083257 | 186.13 | 黄色
6310 | 晋江市 | 东石变10kV檗谷线652 | 檗谷4#公用变(02137) | 0002083258 | 194.16 | 黄色
6311 | 晋江市 | 东石变10kV檗谷线652 | 檗谷5#公用变(02165) | 0002083259 | 252 | 黄色
6312 | 晋江市 | 东石变10kV檗谷线652 | 檗谷6#公用变(02150) | 0002083260 | 252 | 黄色
6313 | 晋江市 | 东石变10kV檗谷线652 | 檗谷7#公用变(02179) | 0002083261 | 320 | 黄色
6314 | 晋江市 | 东石变10kV檗谷线652 | 檗谷8#公用变(02210） | 0002083262 | 320 | 黄色
6315 | 晋江市 | 东石变10kV檗谷线652 | 檗谷9#公用变 | 3M80507000049235 | 245.6 | 黄色
6316 | 晋江市 | 东石变10kV厂区线664 | 05148鑫海湾3#公用变 | 0002083214 | 640 | 黄色
6317 | 晋江市 | 东石变10kV厂区线664 | 05164仁中2#公变 | 0002083171 | 320 | 黄色
6318 | 晋江市 | 东石变10kV市区Ⅱ回661 | 厂外1#公用变 | 0002083182 | 300.44 | 黄色
6319 | 晋江市 | 东石变10kV市区Ⅱ回661 | 厂外2#公变(5175) | 0002083183 | 281.06 | 黄色
6320 | 晋江市 | 东石变10kV市区Ⅱ回661 | 东埕10#公用变 | 3M80507000044803 | 400 | 黄色
6321 | 晋江市 | 东石变10kV市区Ⅱ回661 | 东埕3#公用变 | 0002083275 | 400 | 黄色
6322 | 晋江市 | 东石变10kV市区Ⅱ回661 | 东埕5#公用变 | 0002083277 | 348.08 | 黄色
6323 | 晋江市 | 东石变10kV市区Ⅱ回661 | 二居一区公用变（05114） | 0002083169 | 494 | 黄色
6324 | 晋江市 | 东石变10kV厂区线664 | 光源小区公用变（05180） | 0002083173 | 400 | 黄色
6325 | 晋江市 | 东石变10kV金瓯线663 | 金瓯1#公用变(01109) | 0002083291 | 90.28 | 黄色
6326 | 晋江市 | 东石变10kV金瓯线663 | 金瓯14#公用变 | 3M80507000046339 | 320 | 黄色
6327 | 晋江市 | 东石变10kV金瓯线663 | 金瓯17#公用变 | 3M80507000089332 | 268.79 | 黄色
6328 | 晋江市 | 东石变10kV金瓯线663 | 金瓯22#公用变 | 3504231001000251 | 478.15 | 黄色
6329 | 晋江市 | 东石变10kV金瓯线663 | 金瓯25#公用变 | 3501230501003066 | 284.74 | 黄色
6330 | 晋江市 | 东石变10kV金瓯线663 | 金瓯4#公用变(01112) | 0002083294 | 320 | 黄色
6331 | 晋江市 | 东石变10kV金瓯线663 | 金瓯7#公用变(01257) | 0002083297 | 200 | 黄色
6332 | 晋江市 | 东石变10kV金瓯线663 | 金瓯9#公用变(01485) | 0002083299 | 186.55 | 黄色
6333 | 晋江市 | 东石变10kV市区Ⅱ回661 | 粮站1#公用变 | 0002083161 | 378 | 黄色
6334 | 晋江市 | 东石变10kV市区Ⅱ回661 | 粮站2#公用变 | 0002083162 | 400 | 黄色
6335 | 晋江市 | 东石变10kV厂区线664 | 侨声西公用变 | 0002083168 | 400 | 黄色
6336 | 晋江市 | 东石变10kV厂区线664 | 仁北2#公用变 | 3M80507000065934 | 400 | 黄色
6337 | 晋江市 | 东石变10kV厂区线664 | 仁和小区公用变 | 0002083206 | 400 | 黄色
6338 | 晋江市 | 东石变10kV市区Ⅱ回661 | 仁南1#公用变 | 0002083180 | 394.8 | 黄色
6339 | 晋江市 | 东石变10kV市区Ⅱ回661 | 仁南2#公用变 | 0002083181 | 504 | 黄色
6340 | 晋江市 | 东石变10kV市区Ⅱ回661 | 仁南3#公用变 | 3M80507000043264 | 400 | 黄色
6341 | 晋江市 | 东石变10kV厂区线664 | 仁中1#公用变 | 0002083170 | 320 | 黄色
6342 | 晋江市 | 东石变10kV厂区线664 | 仁中3#公用变(05176) | 0002083172 | 252 | 黄色
6343 | 晋江市 | 东石变10kV厂区线664 | 仁中4#公用变 | 3M80507000059117 | 320 | 黄色
6344 | 晋江市 | 东石变10kV市区Ⅱ回661 | 五居小区公用变(05093) | 0002083207 | 252 | 黄色
6345 | 晋江市 | 东石变10kV市区Ⅱ回661 | 永坑4#公用变(01403) | 0002083284 | 200 | 黄色
6346 | 晋江市 | 东石变10kV市区Ⅱ回661 | 永坑6#公用变 | 3M80507000082635 | 345.13 | 黄色
6347 | 晋江市 | 东山变10kV银声线614 | 财富新城#02公用变 | 3M80507000142257 | 504 | 绿色
6348 | 晋江市 | 东山变10kV银声线614 | 财富新城#04公用变 | 3M80507000142258 | 504 | 绿色
6349 | 晋江市 | 东山变10kV集源线612 | 大宅村#9公用变 | 3512232601004025 | 285.35 | 黄色
6350 | 晋江市 | 东山变10kV集源线612 | 大宅村02#公用变（大宅） | 0656009689 | 179.46 | 黄色
6351 | 晋江市 | 东山变10kV倒桥线611 | 大宅村04#公用变（双内路） | 0656009464 | 298.47 | 黄色
6352 | 晋江市 | 东山变10kV倒桥线611 | 大宅村05#公用变（双内路） | 0656012696 | 617.97 | 黄色
6353 | 晋江市 | 东山变10kV官前线619 | 官前村#11公用变 | 3M80507000010432 | 320 | 绿色
6354 | 晋江市 | 东山变10kV官前线619 | 官前村#12变公用变 | 3M80507000029828 | 504 | 绿色
6355 | 晋江市 | 东山变10kV官前线619 | 官前村#13公用变 | 3M80507000030038 | 320 | 绿色
6356 | 晋江市 | 东山变10kV官前线619 | 官前村#14公用变 | 3M80507000029101 | 320 | 绿色
6357 | 晋江市 | 东山变10kV官前线619 | 官前村02#公用变（吕厝） | 0656009423 | 252 | 绿色
6358 | 晋江市 | 东山变10kV官前线619 | 官前村03#公用变（吕厝） | 0656009424 | 320 | 绿色
6359 | 晋江市 | 东山变10kV官前线619 | 官前村04#公用变（小学） | 0656009425 | 320 | 绿色
6360 | 晋江市 | 东山变10kV官前线619 | 官前村05#公用变（柯厝） | 065640024 | 320 | 绿色
6361 | 晋江市 | 东山变10kV官前线619 | 官前村06#公用变（柯厝） | 3M80507000000020 | 320 | 绿色
6362 | 晋江市 | 东山变10kV官前线619 | 官前村07#公用变（灶脊顶） | 3M80507000001725 | 320 | 绿色
6363 | 晋江市 | 东山变10kV官前线619 | 官前村09#公用变（柯厝） | 3M80507000008386 | 320 | 绿色
6364 | 晋江市 | 东山变10kV官前线619 | 官前村10#公用变 | 3M80507000008426 | 320 | 绿色
6365 | 晋江市 | 东山变10kV苏塘线615 | 后间公用变01# | 0656007834 | 188.96 | 黄色
6366 | 晋江市 | 东山变10kV苏塘线615 | 后间公用变03# | 0656018738 | 320 | 黄色
6367 | 晋江市 | 东山变10kV苏塘线615 | 后间公用变05# | 3M80507000084269 | 320 | 黄色
6368 | 晋江市 | 东山变10kV集源线612 | 锦美村01#公用变（村委会） | 0656009767 | 320 | 黄色
6369 | 晋江市 | 东山变10kV集源线612 | 锦美村04#公用变 | 3M80507000006647 | 504 | 黄色
6370 | 晋江市 | 东山变10kV集源线612 | 锦美村05#公用变 | 3M80507000009248 | 504 | 黄色
6371 | 晋江市 | 东山变10kV集源线612 | 锦美村3＃公用变(双龙路） | 3M80507000001244 | 640 | 黄色
6372 | 晋江市 | 东山变10kV苏塘线615 | 赖厝公用变02# | 0656007863 | 504 | 黄色
6373 | 晋江市 | 东山变10kV苏塘线615 | 赖厝公用变13# | 3M80507000003927 | 281.43 | 黄色
6374 | 晋江市 | 东山变10kV苏塘线615 | 赖厝公用变22# | 3510231701004032 | 320 | 黄色
6375 | 晋江市 | 东山变10kV世纪线618 | 林口村公用变08# | 0656014228 | 320 | 绿色
6376 | 晋江市 | 东山变10kV锦田线610 | 砌田村05#公用变（后边） | 0656009446 | 320 | 绿色
6377 | 晋江市 | 东山变10kV南宅线613 | 上厝村02#公用变（后洋） | 0656009719 | 320 | 黄色
6378 | 晋江市 | 东山变10kV苏塘线615 | 烧厝公用变01# | 0656007843 | 320 | 黄色
6379 | 晋江市 | 东山变10kV苏塘线615 | 烧厝公用变02# | 0656007840 | 320 | 黄色
6380 | 晋江市 | 东山变10kV苏塘线615 | 烧厝公用变03# | 0656007841 | 320 | 黄色
6381 | 晋江市 | 东山变10kV苏塘线615 | 烧厝公用变04# | 0656007844 | 288.08 | 黄色
6382 | 晋江市 | 东山变10kV苏塘线615 | 烧厝公用变05# | 0656015705 | 279.44 | 黄色
6383 | 晋江市 | 东山变10kV苏塘线615 | 烧厝公用变06# | 3M80507000008486 | 320 | 黄色
6384 | 晋江市 | 东山变10kV苏塘线615 | 烧厝公用变07# | 3M80507000009306 | 320 | 黄色
6385 | 晋江市 | 东山变10kV苏塘线615 | 烧厝公用变08# | 3M80507000029252 | 320 | 黄色
6386 | 晋江市 | 东山变10kV银声线614 | 世茂云玺#2变 | 3M80507000105999 | 800 | 绿色
6387 | 晋江市 | 东山变10kV银声线614 | 世茂云玺#4变 | 3M80507000106001 | 640 | 绿色
6388 | 晋江市 | 东山变10kV银声线614 | 世茂云玺#6变 | 3M80507000106003 | 800 | 绿色
6389 | 晋江市 | 东山变10kV银声线614 | 世茂云玺#8变 | 3M80507000106005 | 800 | 绿色
6390 | 晋江市 | 东山变10kV苏塘线615 | 苏塘公用变01# | 0656007845 | 234.74 | 黄色
6391 | 晋江市 | 东山变10kV苏塘线615 | 苏塘公用变02# | 0656007847 | 290.79 | 黄色
6392 | 晋江市 | 东山变10kV苏塘线615 | 苏塘公用变03# | 3M80507000007286 | 320 | 黄色
6393 | 晋江市 | 东山变10kV苏塘线615 | 苏塘公用变04# | 0656016795 | 320 | 黄色
6394 | 晋江市 | 东山变10kV苏塘线615 | 苏塘公用变05# | 0656016794 | 320 | 黄色
6395 | 晋江市 | 东山变10kV苏塘线615 | 苏塘公用变06# | 3M80507000030208 | 320 | 黄色
6396 | 晋江市 | 东山变10kV苏塘线615 | 苏塘公用变07# | 3M80507000111189 | 273.45 | 黄色
6397 | 晋江市 | 东山变10kV苏塘线615 | 苏塘公用变08# | 3508233001004001 | 320 | 黄色
6398 | 晋江市 | 东山变10kV倒桥线611 | 太昌村02#公用变（倒桥） | 0656009707 | 428.43 | 黄色
6399 | 晋江市 | 东山变10kV集源线612 | 太昌村05#公用变（倒桥） | 0656018713 | 320 | 黄色
6400 | 晋江市 | 东山变10kV美旗Ⅲ回617 | 吴厝安置房01#公用变 | 3M80507000054503 | 504 | 绿色
6401 | 晋江市 | 东山变10kV美旗Ⅲ回617 | 吴厝安置房02#公用变 | 3M80507000054504 | 504 | 绿色
6402 | 晋江市 | 东山变10kV美旗Ⅲ回617 | 吴厝安置房05#公用变 | 3M80507000054507 | 504 | 绿色
6403 | 晋江市 | 东山变10kV倒桥线611 | 瑶东小区01#公用变 | 3M80507000010477 | 504 | 黄色
6404 | 晋江市 | 东山变10kV倒桥线611 | 瑶东小区02#公用变 | 3M80507000010478 | 504 | 黄色
6405 | 晋江市 | 东山变10kV倒桥线611 | 瑶东小区03#公用变 | 3M80507000010479 | 504 | 黄色
6406 | 晋江市 | 东山变10kV倒桥线611 | 瑶琼村01#公用变（三脚） | 3512221201000673 | 292.5 | 黄色
6407 | 晋江市 | 东山变10kV倒桥线611 | 瑶琼村03#公用变（新乡） | 0656009478 | 320 | 黄色
6408 | 晋江市 | 东山变10kV倒桥线611 | 瑶琼村04#公用变（综合厂） | 3511222101003059 | 320 | 黄色
6409 | 晋江市 | 东山变10kV倒桥线611 | 瑶琼村05#公用变（延泽路） | 0656009714 | 252 | 黄色
6410 | 晋江市 | 东山变10kV倒桥线611 | 瑶琼村06#公用变（延泽路） | 3M80507000005727 | 320 | 黄色
6411 | 晋江市 | 东山变10kV倒桥线611 | 瑶琼村07#公用变 | 3M80507000008947 | 320 | 黄色
6412 | 晋江市 | 东山变10kV倒桥线611 | 瑶琼村09#公用变 | 3M80507000007307 | 320 | 黄色
6413 | 晋江市 | 东山变10kV南宅线613 | 宅内村#04公用变 | 3M80507000004367 | 283.72 | 黄色
6414 | 晋江市 | 东山变10kV南宅线613 | 宅内村#06公用变 | 3M80507000026719 | 320 | 黄色
6415 | 晋江市 | 东山变10kV南宅线613 | 宅内村#08公用变 | 3M80507000029139 | 320 | 黄色
6416 | 晋江市 | 东山变10kV南宅线613 | 宅内村#09公用变 | 3M80507000090809 | 320 | 黄色
6417 | 晋江市 | 东山变10kV南宅线613 | 宅内村02#公用变（太保宫） | 0656009732 | 287.28 | 黄色
6418 | 晋江市 | 东山变10kV南宅线613 | 宅内村03#公用变（南村） | 0656009733 | 320 | 黄色
6419 | 晋江市 | 东山变10kV芳山线621 | 大宅村#07公用变 | 3M80507000009508 | 220.06 | 黄色
6420 | 晋江市 | 东山变10kV芳山线621 | 大宅村#08公用变 | 3M80507000094747 | 92.735 | 黄色
6421 | 晋江市 | 东山变10kV芳山线621 | 大宅村01#公用变（大宅） | 0656009688 | 187.4 | 黄色
6422 | 晋江市 | 东山变10kV东备线623 | 大宅村03#公用变（深沟） | 0656009690 | 477.96 | 黄色
6423 | 晋江市 | 东山变10kV芳山线621 | 大宅村06#公用变 | 3M80507000009507 | 136.495 | 黄色
6424 | 晋江市 | 东山变10kV龙林线624 | 东山03#公用变（龙林） | 0656009691 | 320 | 黄色
6425 | 晋江市 | 东山变10kV龙林线624 | 东山村01#公用变（小学） | 3M80507000005750 | 229.25 | 黄色
6426 | 晋江市 | 东山变10kV福林线625 | 东山村02#公用变（市场） | 0656009456 | 320 | 黄色
6427 | 晋江市 | 东山变10kV福林线625 | 东山村04#公用变 | 3M80507000005726 | 534.13 | 黄色
6428 | 晋江市 | 东山变10kV福林线625 | 东山村05#公用变 | 3M80507000005668 | 640 | 黄色
6429 | 晋江市 | 东山变10kV福林线625 | 东山村06#公用变 | 3M80507000005667 | 504 | 黄色
6430 | 晋江市 | 东山变10kV龙林线624 | 东山村07#公用变 | 3M80507000010812 | 320 | 黄色
6431 | 晋江市 | 东山变10kV福林线625 | 东山村08#公用变 | 3M80507000027737 | 504 | 黄色
6432 | 晋江市 | 东山变10kV福林线625 | 官前村01#公用变（西程尾） | 0656009521 | 320 | 黄色
6433 | 晋江市 | 东山变10kV芳山线621 | 官田村#08公用变 | 3M80507000030577 | 376.2 | 黄色
6434 | 晋江市 | 东山变10kV芳山线621 | 官田村#10公用变 | 3M80507000043902 | 275.15 | 黄色
6435 | 晋江市 | 东山变10kV芳山线621 | 官田村#11公用变 | 3508242801021027 | 504 | 黄色
6436 | 晋江市 | 东山变10kV芳山线621 | 官田村#12公用变 | 3510242801008010 | 320 | 黄色
6437 | 晋江市 | 东山变10kV芳山线621 | 官田村02#公用变（菜市场） | 0656009695 | 320 | 黄色
6438 | 晋江市 | 东山变10kV芳山线621 | 官田村03#公用变（草山头） | 0656009696 | 206.64 | 黄色
6439 | 晋江市 | 东山变10kV芳山线621 | 官田村05#公用变（小学） | 0656018711 | 320 | 黄色
6440 | 晋江市 | 东山变10kV芳山线621 | 官田村06#公用变（下尾溪） | 0656018712 | 288.08 | 黄色
6441 | 晋江市 | 东山变10kV芳山线621 | 官田村07#公用变 | 3M80507000008566 | 320 | 黄色
6442 | 晋江市 | 东山变10kV东备线623 | 太昌村#04公用变（太昌） | 3M80507000083769 | 320 | 黄色
6443 | 晋江市 | 东山变10kV东备线623 | 太昌村01#公用变（太昌） | 0656009706 | 320 | 黄色
6444 | 晋江市 | 东山变10kV东备线623 | 太昌村03#公用变（杏田） | 0656009679 | 252 | 黄色
6445 | 晋江市 | 东山变10kV东备线623 | 太昌村06#公用变 | 3M80507000009247 | 240.95 | 黄色
6446 | 晋江市 | 东山变10kV福林线625 | 五龙村#05公用变 | 3M80507000091515 | 188.39 | 黄色
6447 | 晋江市 | 东山变10kV福林线625 | 五龙村01#公用变（球场） | 0656009459 | 224.85 | 黄色
6448 | 晋江市 | 东山变10kV福林线625 | 五龙村04#公用变 | 3M80507000008427 | 9.8 | 黄色
6449 | 晋江市 | 东山变10kV上厝线622 | 张林村#06公用变（儒南） | 0656009611 | 451.83 | 黄色
6450 | 晋江市 | 东山变10kV上厝线622 | 张林村#12公用变（儒南） | 3M80507000005886 | 320 | 黄色
6451 | 晋江市 | 东山变10kV上厝线622 | 张林村#13公用变 | 0656015812 | 320 | 黄色
6452 | 晋江市 | 东山变10kV上厝线622 | 张林村#32公用变 | 3M80507000092056 | 320 | 黄色
6453 | 晋江市 | 东山变10kV上厝线622 | 张林村#33公用变 | 3512222701001293 | 276 | 黄色
6454 | 晋江市 | 东山变10kV上厝线622 | 张林村03#公用变（儒西） | 0656009610 | 320 | 黄色
6455 | 晋江市 | 东山变10kV上厝线622 | 张林村07#公用变（儒中） | 0656009612 | 252 | 黄色
6456 | 晋江市 | 东山变10kV上厝线622 | 张林村08#公用变（儒中） | 0656009613 | 320 | 黄色
6457 | 晋江市 | 东山变10kV上厝线622 | 张林村09#公用变（儒西） | 0656009614 | 504 | 黄色
6458 | 晋江市 | 东山变10kV上厝线622 | 张林村10#公用变（儒西） | 0656009607 | 504 | 黄色
6459 | 晋江市 | 东山变10kV上厝线622 | 张林村15#公用变（儒中） | 0656018734 | 252 | 黄色
6460 | 晋江市 | 东山变10kV福林线625 | 张林村17#公用变（环村路） | 0656017064 | 252 | 黄色
6461 | 晋江市 | 东山变10kV福林线625 | 张林村19#公用变（嘉环路） | 3M80507000003126 | 268.185 | 黄色
6462 | 晋江市 | 东山变10kV上厝线622 | 张林村21#公用变（儒南） | 3M80507000006148 | 320 | 黄色
6463 | 晋江市 | 东山变10kV上厝线622 | 张林村22#公用变 | 3M80507000025165 | 320 | 黄色
6464 | 晋江市 | 东山变10kV上厝线622 | 张林村24#公用变 | 3M80507000010012 | 320 | 黄色
6465 | 晋江市 | 东山变10kV上厝线622 | 张林村25#公用变 | 3M80507000009130 | 271.6 | 黄色
6466 | 晋江市 | 东山变10kV上厝线622 | 张林村26#公用变 | 3M80507000010013 | 261.69 | 黄色
6467 | 晋江市 | 东山变10kV东龙Ⅱ回636 | 宝龙国际01#公用变 | 3M80507000032478 | 400 | 绿色
6468 | 晋江市 | 东山变10kV东龙Ⅱ回636 | 宝龙国际03#公用变 | 3M80507000032480 | 640 | 绿色
6469 | 晋江市 | 东山变10kV东龙Ⅱ回636 | 宝龙国际05#公用变 | 3M80507000032482 | 400 | 绿色
6470 | 晋江市 | 东山变10kV东龙Ⅱ回636 | 宝龙国际07#公用变 | 3M80507000032484 | 640 | 绿色
6471 | 晋江市 | 东山变10kV东龙Ⅱ回636 | 宝龙国际10#公用变 | 3M80507000032487 | 640 | 绿色
6472 | 晋江市 | 东山变10kV东龙Ⅱ回636 | 宝龙国际12#公用变 | 3M80507000032489 | 640 | 绿色
6473 | 晋江市 | 东山变10kV东龙Ⅱ回636 | 宝龙国际13#公用变 | 3M80507000032490 | 504 | 绿色
6474 | 晋江市 | 东山变10kV东龙Ⅱ回636 | 宝龙国际15#公用变 | 3M80507000032492 | 1000 | 绿色
6475 | 晋江市 | 东山变10kV东龙Ⅱ回636 | 宝龙国际16#公用变 | 3M80507000032493 | 1000 | 绿色
6476 | 晋江市 | 东山变10kV东龙Ⅱ回636 | 宝龙世家公用变#2 | 3M80507000065198 | 1000 | 绿色
6477 | 晋江市 | 东山变10kV拥军线638 | 官前村08#公用变（西山） | 3M80507000007766 | 320 | 绿色
6478 | 晋江市 | 东山变10kV开达线630 | 锦美村02#公用变（下五龙） | 0656009584 | 320 | 黄色
6479 | 晋江市 | 东山变10kV开达线630 | 锦美村06#公用变 | 3M80507000025026 | 320 | 黄色
6480 | 晋江市 | 东山变10kV嘉华线631 | 砌田村#12公用变 | 3M80507000005086 | 320 | 黄色
6481 | 晋江市 | 东山变10kV嘉华线631 | 砌田村#17公用变 | 3M80507000030928 | 320 | 黄色
6482 | 晋江市 | 东山变10kV嘉华线631 | 砌田村#18公用变 | 3M80507000043639 | 320 | 黄色
6483 | 晋江市 | 东山变10kV嘉华线631 | 砌田村#19公用变 | 3504232601002219 | 320 | 黄色
6484 | 晋江市 | 东山变10kV嘉华线631 | 砌田村02#公用变（张厝） | 0656009531 | 320 | 黄色
6485 | 晋江市 | 东山变10kV嘉华线631 | 砌田村03#公用变（张厝） | 0656009532 | 320 | 黄色
6486 | 晋江市 | 东山变10kV嘉华线631 | 砌田村04#公用变（小区） | 3M80507000005748 | 320 | 黄色
6487 | 晋江市 | 东山变10kV嘉华线631 | 砌田村07#公用变（张厝） | 0656009534 | 247.32 | 黄色
6488 | 晋江市 | 东山变10kV嘉华线631 | 砌田村08#公用变（张厝） | 0656011905 | 205.85 | 黄色
6489 | 晋江市 | 东山变10kV嘉华线631 | 砌田村09#公用变（张厝） | 0656017018 | 297.92 | 黄色
6490 | 晋江市 | 东山变10kV嘉华线631 | 砌田村10#公用变（张厝） | 0001128517 | 504 | 黄色
6491 | 晋江市 | 东山变10kV嘉华线631 | 砌田村11#公用变（何厝） | 3M80507000003686 | 320 | 黄色
6492 | 晋江市 | 东山变10kV嘉华线631 | 砌田村13#公用变（何厝） | 3M80507000005466 | 320 | 黄色
6493 | 晋江市 | 东山变10kV嘉华线631 | 砌田村14#公用变 | 3M80507000010871 | 504 | 黄色
6494 | 晋江市 | 东山变10kV嘉华线631 | 砌田村15#公用变 | 3M80507000010914 | 320 | 黄色
6495 | 晋江市 | 东山变10kV嘉华线631 | 砌田村16#公用变 | 3M80507000010872 | 320 | 黄色
6496 | 晋江市 | 东山变10kV人防线637 | 社店村公用变10# | 0656005373 | 216.8 | 黄色
6497 | 晋江市 | 东山变10kV人防线637 | 社店村公用变17# | 0656015361 | 320 | 黄色
6498 | 晋江市 | 东山变10kV美旗Ⅱ回639 | 吴厝安置房03#公用变 | 3M80507000054505 | 504 | 绿色
6499 | 晋江市 | 东山变10kV美旗Ⅱ回639 | 吴厝安置房04#公用变 | 3M80507000054506 | 504 | 绿色
6500 | 晋江市 | 东山变10kV美旗Ⅱ回639 | 吴厝安置房06#公用变 | 3M80507000054508 | 504 | 绿色
6501 | 晋江市 | 东山变10kV开达线630 | 五龙村03#公用变（上五龙） | 0656009583 | 407.55 | 黄色
6502 | 晋江市 | 东山变10kV拥军线638 | 宅内村07#公用变 | 3M80507000010806 | 320 | 绿色
6503 | 晋江市 | 东山变10kV开达线630 | 张林村#16公用变（儒北） | 3M80507000083770 | 209.68 | 黄色
6504 | 晋江市 | 东山变10kV开达线630 | 张林村04#公用变（医院） | 0656016269 | 290.78 | 黄色
6505 | 晋江市 | 东山变10kV开达线630 | 张林村05#公用变（加油站） | 0656009591 | 501.54 | 黄色
6506 | 晋江市 | 东山变10kV开达线630 | 张林村11#公用变（儒北） | 0656009608 | 504 | 黄色
6507 | 晋江市 | 东山变10kV开达线630 | 张林村27#公用变 | 3M80507000010292 | 218.65 | 黄色
6508 | 晋江市 | 东山变10kV开达线630 | 张林村28#公用变 | 3M80507000025665 | 250.38 | 黄色
6509 | 晋江市 | 东山变10kV东龙Ⅱ回636 | 中南和樾#10公用变 | 3M80507000145405 | 640 | 绿色
6510 | 晋江市 | 东山变10kV东龙Ⅱ回636 | 中南和樾#2公用变 | 3M80507000145397 | 640 | 绿色
6511 | 晋江市 | 东山变10kV东龙Ⅱ回636 | 中南和樾#4公用变 | 3M80507000145399 | 504 | 绿色
6512 | 晋江市 | 东山变10kV东龙Ⅱ回636 | 中南和樾#6公用变 | 3M80507000145401 | 640 | 绿色
6513 | 晋江市 | 东山变10kV东龙Ⅱ回636 | 中南和樾#8公用变 | 3M80507000145404 | 640 | 绿色
6514 | 晋江市 | 东山变10kV美旗Ⅳ回645 | 崎山小区#1公用变 | 3M80507000033116 | 504 | 绿色
6515 | 晋江市 | 东山变10kV美旗Ⅳ回645 | 崎山小区#2公用变 | 3M80507000033117 | 504 | 绿色
6516 | 晋江市 | 东山变10kV美旗Ⅳ回645 | 崎山小区#3公用变 | 3M80507000033118 | 504 | 绿色
6517 | 晋江市 | 东山变10kV美旗Ⅳ回645 | 崎山小区#4公用变 | 3M80507000033119 | 504 | 绿色
6518 | 晋江市 | 东山变10kV俊明线642 | 砌田村#06公用变 | 0656009452 | 320 | 黄色
6519 | 晋江市 | 东山变10kV俊明线642 | 砌田村01#公用变（张厝） | 0656009530 | 446.8 | 黄色
6520 | 晋江市 | 东山变10kV荣盛线641 | 宅内村#10公用变 | 3505240801005013 | 480.9 | 黄色
6521 | 晋江市 | 东山变10kV荣盛线641 | 宅内村01#公用变（后房山） | 0656012603 | 290.57 | 黄色
6522 | 晋江市 | 东山变10kV荣盛线641 | 宅内村05#公用变 | 3M80507000010805 | 267.94 | 黄色
6523 | 晋江市 | 东山变10kV张林线643 | 张林村#20公用变 | 3M80507000004947 | 274.22 | 黄色
6524 | 晋江市 | 东山变10kV张林线643 | 张林村#23公用变 | 3M80507000009129 | 320 | 黄色
6525 | 晋江市 | 东山变10kV张林线643 | 张林村#29公用变 | 3M80507000029957 | 320 | 黄色
6526 | 晋江市 | 东山变10kV张林线643 | 张林村#31公用变 | 3M80507000030929 | 504 | 黄色
6527 | 晋江市 | 东山变10kV张林线643 | 张林村01#公用变（儒东） | 0656009606 | 320 | 黄色
6528 | 晋江市 | 东山变10kV张林线643 | 张林村02#公用变（水尾宫） | 0656009609 | 252.84 | 黄色
6529 | 晋江市 | 东山变10kV张林线643 | 张林村14#公用变（儒东） | 0656017066 | 252 | 黄色
6530 | 晋江市 | 东山变10kV张林线643 | 张林村18#公用变（儒东麻园坝） | 3M80507000003228 | 289.64 | 黄色
6531 | 晋江市 | 东山变10kV美旗Ⅳ回645 | 中航城天悦1#公用变 | 3M80507000037179 | 504 | 绿色
6532 | 晋江市 | 东山变10kV美旗Ⅳ回645 | 中航城天悦11#公用变 | 3M80507000052251 | 640 | 绿色
6533 | 晋江市 | 东山变10kV美旗Ⅳ回645 | 中航城天悦13#公用变 | 3M80507000052253 | 640 | 绿色
6534 | 晋江市 | 东山变10kV美旗Ⅳ回645 | 中航城天悦15#公用变 | 3M80507000052255 | 640 | 绿色
6535 | 晋江市 | 东山变10kV美旗Ⅳ回645 | 中航城天悦3#公用变 | 3M80507000037181 | 504 | 绿色
6536 | 晋江市 | 东山变10kV美旗Ⅳ回645 | 中航城天悦5#公用变 | 3M80507000052245 | 640 | 绿色
6537 | 晋江市 | 东山变10kV美旗Ⅳ回645 | 中航城天悦7#公用变 | 3M80507000052247 | 640 | 绿色
6538 | 晋江市 | 东山变10kV美旗Ⅳ回645 | 中航城天悦9#公用变 | 3M80507000052249 | 640 | 绿色
6539 | 晋江市 | 东山变10kV上厝线632 | 黄塘村#9公用变 | 3M80507000140019 | 320 | 黄色
6540 | 晋江市 | 东山变10kV上厝线632 | 上厝村01#公用变（村委会） | 0656009718 | 320 | 黄色
6541 | 晋江市 | 东山变10kV上厝线632 | 上厝村03#公用变（龙峰） | 3M80507000005749 | 320 | 黄色
6542 | 晋江市 | 东山变10kV上厝线632 | 上厝村04#公用变（上厝） | 0001046006 | 217.5 | 黄色
6543 | 晋江市 | 东山变10kV上厝线632 | 上厝村05#公用变 | 3M80507000006889 | 320 | 黄色
6544 | 晋江市 | 顶厝变10kV龙狮线917 | 陈山公用变01# | 0656003636 | 278.7 | 黄色
6545 | 晋江市 | 顶厝变10kV龙狮线917 | 陈山公用变02# | 0656003637 | 320 | 黄色
6546 | 晋江市 | 顶厝变10kV龙狮线917 | 陈山公用变03# | 0656011628 | 320 | 黄色
6547 | 晋江市 | 顶厝变10kV龙狮线917 | 陈山公用变04# | 0656016747 | 320 | 黄色
6548 | 晋江市 | 顶厝变10kV龙狮线917 | 陈山公用变05# | 0656016718 | 320 | 黄色
6549 | 晋江市 | 顶厝变10kV马山线916 | 马山#5变 | 3M80507000003506 | 279.32 | 黄色
6550 | 晋江市 | 顶厝变10kV马山线916 | 马山公用变01# | 0656016997 | 270.41 | 黄色
6551 | 晋江市 | 顶厝变10kV马山线916 | 马山公用变02# | 0656005088 | 239.4 | 黄色
6552 | 晋江市 | 顶厝变10kV马山线916 | 马山公用变03# | 0656005089 | 252 | 黄色
6553 | 晋江市 | 顶厝变10kV马山线916 | 马山公用变04# | 3M80507000006206 | 320 | 黄色
6554 | 晋江市 | 顶厝变10kV马山线916 | 马山公用变06# | 3M80507000010676 | 41 | 黄色
6555 | 晋江市 | 顶厝变10kV马山线916 | 马山公用变07# | 3M80507000142271 | 212.96 | 黄色
6556 | 晋江市 | 顶厝变10kV新灰线915 | 溪后公用变02# | 0656002002 | 290.3 | 黄色
6557 | 晋江市 | 顶厝变10kV林振线919 | 英林镇区#1公用变 | 0656016720 | 417.555 | 黄色
6558 | 晋江市 | 顶厝变10kV林振线919 | 英林镇区#33公用变 | 0656016717 | 376.56 | 黄色
6559 | 晋江市 | 顶厝变10kV林振线919 | 英林镇区34#公用变 | 0001068006 | 504 | 黄色
6560 | 晋江市 | 顶厝变10kV林振线919 | 英林镇区公用变18# | 0656016715 | 504 | 黄色
6561 | 晋江市 | 顶厝变10kV林振线919 | 英林镇区公用变28# | 0656016451 | 1000 | 黄色
6562 | 晋江市 | 顶厝变10kV林振线919 | 英林镇区公用变29# | 0656016452 | 1000 | 黄色
6563 | 晋江市 | 顶厝变10kV林振线919 | 英林镇区公用变30# | 0656016453 | 1000 | 黄色
6564 | 晋江市 | 顶厝变10kV明崎线925 | 斗林公用变01# | 0656003776 | 160 | 黄色
6565 | 晋江市 | 顶厝变10kV明崎线925 | 斗林公用变02# | 0656003777 | 71.06 | 黄色
6566 | 晋江市 | 顶厝变10kV明崎线925 | 英林镇区#26公用变 | 0001064505 | 562.09 | 黄色
6567 | 晋江市 | 顶厝变10kV顶英线921 | 英林镇区20#公用变 | 3M80507000002444 | 504 | 黄色
6568 | 晋江市 | 顶厝变10kV明崎线925 | 英林镇区公用变09# | 0656003965 | 228.15 | 黄色
6569 | 晋江市 | 顶厝变10kV明崎线925 | 英林镇区公用变10# | 0656003960 | 74.48 | 黄色
6570 | 晋江市 | 顶厝变10kV顶英线921 | 英林镇区公用变12# | 0656003646 | 400 | 黄色
6571 | 晋江市 | 顶厝变10kV明崎线925 | 英林镇区公用变21# | 0656003963 | 243.3 | 黄色
6572 | 晋江市 | 顶厝变10kV明崎线925 | 英林镇区公用变23# | 0656012171 | 320 | 黄色
6573 | 晋江市 | 顶厝变10kV顶英线921 | 英林镇区公用变37# | 3M80507000003707 | 640 | 黄色
6574 | 晋江市 | 顶厝变10kV明崎线925 | 英林镇区公用变43# | 3M80507000008446 | 32.06 | 黄色
6575 | 晋江市 | 顶厝变10kV明崎线925 | 英林镇区公用变47# | 3M80507000091969 | 345.12 | 黄色
6576 | 晋江市 | 顶厝变10kV明崎线925 | 镇区40#公用 | 3M80507000002264 | 436.32 | 黄色
6577 | 晋江市 | 顶厝变10kV明崎线925 | 镇区公用变41# | 3M80507000002608 | 483.1 | 黄色
6578 | 晋江市 | 顶厝变10kV山边线942 | 后坑公用变01# | 0656001705 | 0 | 红色
6579 | 晋江市 | 顶厝变10kV山边线942 | 后坑公用变02# | 0656001706 | 191.04 | 黄色
6580 | 晋江市 | 顶厝变10kV山边线942 | 后坑公用变03# | 0656001707 | 282.95 | 黄色
6581 | 晋江市 | 顶厝变10kV山边线942 | 后坑公用变04# | 0656018781 | 146.8 | 黄色
6582 | 晋江市 | 顶厝变10kV山边线942 | 后坑公用变05#箱式变 | 3M80507000000280 | 504 | 黄色
6583 | 晋江市 | 顶厝变10kV山边线942 | 后坑公用变06# | 3M80507000026356 | 150.445 | 黄色
6584 | 晋江市 | 顶厝变10kV山边线942 | 后坑公用变07# | 3507240301009011 | 474.86 | 黄色
6585 | 晋江市 | 顶厝变10kV山边线942 | 溪前公用变01# | 0656001985 | 320 | 黄色
6586 | 晋江市 | 顶厝变10kV山边线942 | 溪前公用变02# | 0656001995 | 3.51 | 黄色
6587 | 晋江市 | 顶厝变10kV山边线942 | 溪前公用变03# | 0656014620 | 320 | 黄色
6588 | 晋江市 | 顶厝变10kV山边线942 | 溪前公用变04#箱式变 | 3M80507000061851 | 266.95 | 黄色
6589 | 晋江市 | 顶厝变10kV顶镇线941 | 英林#3箱式变英林#3 | 0656016724 | 504 | 黄色
6590 | 晋江市 | 顶厝变10kV顶镇线941 | 英林镇区24#箱变英林24#变 | 0656016748 | 504 | 黄色
6591 | 晋江市 | 顶厝变10kV顶镇线941 | 英林镇区公用变32# | 0656016716 | 504 | 黄色
6592 | 晋江市 | 顶厝变10kV顶镇线941 | 英林镇区公用变49# | 3505242301007016 | 320 | 黄色
6593 | 晋江市 | 磁灶变10kV新华都线613 | 财富广场#01公用变 | 3M80507000044340 | 640 | 绿色
6594 | 晋江市 | 磁灶变10kV新华都线613 | 财富广场#02公用变 | 3M80507000044343 | 640 | 绿色
6595 | 晋江市 | 磁灶变10kV新华都线613 | 财富广场#03公用变 | 3M80507000044344 | 640 | 绿色
6596 | 晋江市 | 磁灶变10kV新华都线613 | 财富广场#04公用变 | 3M80507000044345 | 640 | 绿色
6597 | 晋江市 | 磁灶变10kV新华都线613 | 财富广场#05公用变 | 3M80507000067257 | 504 | 绿色
6598 | 晋江市 | 磁灶变10kV新华都线613 | 财富广场#06公用变 | 3M80507000067258 | 504 | 绿色
6599 | 晋江市 | 磁灶变10kV香埔线617 | 磁灶居#10公用变（香埔头） | 0656009367 | 501 | 黄色
6600 | 晋江市 | 磁灶变10kV香埔线617 | 磁灶居12#公用变（邮电局） | 0656009368 | 212.4 | 黄色
6601 | 晋江市 | 磁灶变10kV香埔线617 | 磁灶居14#公用变（香埔头）1 | 3M80507000000005 | 364.17 | 黄色
6602 | 晋江市 | 磁灶变10kV豪星线615 | 大埔村03#公用变（大埔）1 | 3M80507000004506 | 504 | 黄色
6603 | 晋江市 | 磁灶变10kV豪星线615 | 大埔村06#公用变（埔美新村） | 3M80507000004646 | 504 | 黄色
6604 | 晋江市 | 磁灶变10kV新华都线613 | 福谐小区02#公用变 | 3M80507000010473 | 504 | 绿色
6605 | 晋江市 | 磁灶变10kV新华都线613 | 福谐小区04#公用变 | 3M80507000010475 | 640 | 绿色
6606 | 晋江市 | 磁灶变10kV美德线612 | 公园首府二三号楼01#公用变 | 3M80507000055518 | 504 | 绿色
6607 | 晋江市 | 磁灶变10kV高准线611 | 公园首府二三号楼02#公用变 | 3M80507000055519 | 504 | 绿色
6608 | 晋江市 | 磁灶变10kV高准线611 | 公园首府二三号楼03#公用变 | 3M80507000055520 | 504 | 绿色
6609 | 晋江市 | 磁灶变10kV美德线612 | 公园首府五九号楼01#公用变 | 3M80507000055521 | 400 | 绿色
6610 | 晋江市 | 磁灶变10kV高准线611 | 公园首府五九号楼02#公用变 | 3M80507000055522 | 400 | 绿色
6611 | 晋江市 | 磁灶变10kV美德线612 | 公园首府五九号楼03#公用变 | 3M80507000055523 | 400 | 绿色
6612 | 晋江市 | 磁灶变10kV高准线611 | 公园首府五九号楼04#公用变 | 3M80507000055524 | 400 | 绿色
6613 | 晋江市 | 磁灶变10kV美德线612 | 公园首府一（四）号楼01#公用变 | 3M80507000055516 | 504 | 绿色
6614 | 晋江市 | 磁灶变10kV高准线611 | 公园首府一（四）号楼02#公用变 | 3M80507000055517 | 504 | 绿色
6615 | 晋江市 | 磁灶变10kV豪星线615 | 官田村#09公用变 | 3M80507000044911 | 400 | 黄色
6616 | 晋江市 | 磁灶变10kV豪星线615 | 官田村01#公用变（板材厂） | 0656008904 | 278.82 | 黄色
6617 | 晋江市 | 磁灶变10kV豪星线615 | 官田村04#公用变（双内路） | 0656015724 | 320 | 黄色
6618 | 晋江市 | 磁灶变10kV美德线612 | 海西星城二期01#公用变 | 3M80507000039679 | 504 | 绿色
6619 | 晋江市 | 磁灶变10kV高准线611 | 海西星城二期02#公用变 | 3M80507000039682 | 504 | 绿色
6620 | 晋江市 | 磁灶变10kV美德线612 | 海西星城二期03#公用变 | 3M80507000039680 | 504 | 绿色
6621 | 晋江市 | 磁灶变10kV高准线611 | 海西星城二期04#公用变 | 3M80507000039683 | 504 | 绿色
6622 | 晋江市 | 磁灶变10kV美德线612 | 海西星城二期05#公用变 | 3M80507000039681 | 504 | 绿色
6623 | 晋江市 | 磁灶变10kV高准线611 | 海西星城二期06#公用变 | 3M80507000039684 | 504 | 绿色
6624 | 晋江市 | 磁灶变10kV高准线611 | 海西星城三期#02公用变 | 3M80507000068518 | 640 | 绿色
6625 | 晋江市 | 磁灶变10kV美德线612 | 海西星城一期01#公用变 | 3M80507000028304 | 640 | 绿色
6626 | 晋江市 | 磁灶变10kV高准线611 | 海西星城一期02#公用变 | 3M80507000028307 | 640 | 绿色
6627 | 晋江市 | 磁灶变10kV美德线612 | 海西星城一期03#公用变 | 3M80507000028305 | 640 | 绿色
6628 | 晋江市 | 磁灶变10kV高准线611 | 海西星城一期04#公用变 | 3M80507000028308 | 640 | 绿色
6629 | 晋江市 | 磁灶变10kV美德线612 | 海西星城一期05#公用变 | 3M80507000028306 | 640 | 绿色
6630 | 晋江市 | 磁灶变10kV高准线611 | 海西星城一期06#公用变 | 3M80507000028309 | 640 | 绿色
6631 | 晋江市 | 磁灶变10kV新华都线613 | 惠风世纪第一城#01公用变 | 3M80507000041307 | 640 | 绿色
6632 | 晋江市 | 磁灶变10kV新华都线613 | 惠风世纪第一城#03公用变 | 3M80507000041327 | 640 | 绿色
6633 | 晋江市 | 磁灶变10kV新华都线613 | 惠风世纪第一城#05公用变 | 3M80507000041328 | 400 | 绿色
6634 | 晋江市 | 磁灶变10kV新华都线613 | 泰和国际广场#2变 | 3M80507000120595 | 800 | 绿色
6635 | 晋江市 | 磁灶变10kV新华都线613 | 泰和国际广场#4变 | 3M80507000120596 | 800 | 绿色
6636 | 晋江市 | 磁灶变10kV新华都线613 | 泰和国际广场#6变 | 3M80507000120597 | 800 | 绿色
6637 | 晋江市 | 磁灶变10kV新华都线613 | 泰和国际广场#8变 | 3M80507000120598 | 800 | 绿色
6638 | 晋江市 | 磁灶变10kV新华都线613 | 阳光豪庭二期01#公用变 | 3M80507000009972 | 640 | 绿色
6639 | 晋江市 | 磁灶变10kV新华都线613 | 阳光豪庭二期03#公用变 | 3M80507000009974 | 640 | 绿色
6640 | 晋江市 | 磁灶变10kV新华都线613 | 阳光豪庭二期05#公用变 | 3M80507000009976 | 640 | 绿色
6641 | 晋江市 | 磁灶变10kV新华都线613 | 阳光豪庭三期#01公用变 | 3M80507000032058 | 640 | 绿色
6642 | 晋江市 | 磁灶变10kV新华都线613 | 阳光豪庭三期#03公用变 | 3M80507000032060 | 640 | 绿色
6643 | 晋江市 | 磁灶变10kV新华都线613 | 阳光豪庭三期#05公用变 | 3M80507000032062 | 640 | 绿色
6644 | 晋江市 | 磁灶变10kV豪星线615 | 瑶琼村#12公用变 | 3507241001005001 | 320 | 黄色
6645 | 晋江市 | 磁灶变10kV豪星线615 | 瑶琼村02#公用变（后坑） | 0656008900 | 252 | 黄色
6646 | 晋江市 | 磁灶变10kV豪星线615 | 瑶琼村08#公用变 | 3M80507000007586 | 252 | 黄色
6647 | 晋江市 | 磁灶变10kV豪星线615 | 瑶琼村10#公用变 | 3M80507000028076 | 320 | 黄色
6648 | 晋江市 | 磁灶变10kV新华都线613 | 镇直#04公用变（牡丹花园） | 0656009234 | 320 | 绿色
6649 | 晋江市 | 磁灶变10kV香埔线617 | 镇直#08公用变 | 3506231601000015 | 504 | 黄色
6650 | 晋江市 | 磁灶变10kV香埔线617 | 镇直01#公用变（镇政府） | 3M80507000005430 | 504 | 黄色
6651 | 晋江市 | 磁灶变10kV香埔线617 | 镇直02#公用变（延泽路） | 3M80507000005431 | 404.55 | 黄色
6652 | 晋江市 | 磁灶变10kV新华都线613 | 镇直06#公用变 | 3M80507000010092 | 320 | 绿色
6653 | 晋江市 | 磁灶变10kV美德线612 | 中骏丽景府#01公用变 | 3M80507000097668 | 640 | 绿色
6654 | 晋江市 | 磁灶变10kV高准线611 | 中骏丽景府#02公用变 | 3M80507000097669 | 640 | 绿色
6655 | 晋江市 | 磁灶变10kV美德线612 | 中骏丽景府#03公用变 | 3M80507000097670 | 640 | 绿色
6656 | 晋江市 | 磁灶变10kV高准线611 | 中骏丽景府#04公用变 | 3M80507000097671 | 640 | 绿色
6657 | 晋江市 | 磁灶变10kV美德线612 | 中骏丽景府#05公用变 | 3M80507000097672 | 640 | 绿色
6658 | 晋江市 | 磁灶变10kV高准线611 | 中骏丽景府#06公用变 | 3M80507000097673 | 640 | 绿色
6659 | 晋江市 | 磁灶变10kV美德线612 | 中骏丽景府#07公用变 | 3M80507000097674 | 640 | 绿色
6660 | 晋江市 | 磁灶变10kV高准线611 | 中骏丽景府#08公用变 | 3M80507000097675 | 640 | 绿色
6661 | 晋江市 | 磁灶变10kV美德线612 | 中骏丽景府#09公用变 | 3M80507000097676 | 640 | 绿色
6662 | 晋江市 | 磁灶变10kV高准线611 | 中骏丽景府#10公用变 | 3M80507000097677 | 640 | 绿色
6663 | 晋江市 | 磁灶变10kV美德线612 | 中骏丽景府#11公用变 | 3M80507000125233 | 640 | 绿色
6664 | 晋江市 | 磁灶变10kV高准线611 | 中骏丽景府#12公用变 | 3M80507000125234 | 640 | 绿色
6665 | 晋江市 | 磁灶变10kV美德线612 | 中骏丽景府#13公用变 | 3M80507000125232 | 640 | 绿色
6666 | 晋江市 | 磁灶变10kV高准线611 | 中骏丽景府#14公用变 | 3M80507000125235 | 640 | 绿色
6667 | 晋江市 | 磁灶变10kV美德线612 | 中骏丽景园#01公用变 | 3508240201008005 | 504 | 绿色
6668 | 晋江市 | 磁灶变10kV美德线612 | 中骏丽景园#03公用变 | 3508240201008007 | 504 | 绿色
6669 | 晋江市 | 磁灶变10kV美德线612 | 中骏丽景园#05公用变 | 3508240201009005 | 504 | 绿色
6670 | 晋江市 | 磁灶变10kV美德线612 | 中骏丽景园#07公用变 | 3508240201009007 | 504 | 绿色
6671 | 晋江市 | 磁灶变10kV新华都线613 | 中瑞小区01#公用变（阳光豪庭一期） | 3M80507000006186 | 504 | 绿色
6672 | 晋江市 | 磁灶变10kV印刷线625 | 财富新城#01公用变 | 3M80507000142255 | 504 | 黄色
6673 | 晋江市 | 磁灶变10kV印刷线625 | 财富新城#03公用变 | 3M80507000142256 | 504 | 黄色
6674 | 晋江市 | 磁灶变10kV海燕线623 | 磁灶居#25公用变 | 3M80507000044910 | 400 | 黄色
6675 | 晋江市 | 磁灶变10kV海燕线623 | 磁灶居#27公用变 | 3M80507000092601 | 320 | 黄色
6676 | 晋江市 | 磁灶变10kV海燕线623 | 磁灶居#29公用变 | 3510232601009012 | 320 | 黄色
6677 | 晋江市 | 磁灶变10kV海燕线623 | 磁灶居06#公用变（电影院） | 0656008828 | 232.13 | 黄色
6678 | 晋江市 | 磁灶变10kV海燕线623 | 磁灶居08#公用变（环城路） | 0656008818 | 205.12 | 黄色
6679 | 晋江市 | 磁灶变10kV海燕线623 | 磁灶居09#公用变（流坑） | 0656008857 | 320 | 黄色
6680 | 晋江市 | 磁灶变10kV中行Ⅰ回628 | 磁灶居11#公用变（将军山庄） | 0656009297 | 231.81 | 黄色
6681 | 晋江市 | 磁灶变10kV海燕线623 | 磁灶居13#公用变（十字街） | 0656008827 | 320 | 黄色
6682 | 晋江市 | 磁灶变10kV海燕线623 | 磁灶居16#公用变（医院） | 3M80507000000844 | 320 | 黄色
6683 | 晋江市 | 磁灶变10kV海燕线623 | 磁灶居19#公用变（电影院） | 3M80507000004566 | 320 | 黄色
6684 | 晋江市 | 磁灶变10kV海燕线623 | 磁灶居20#公用变 | 3M80507000004946 | 320 | 黄色
6685 | 晋江市 | 磁灶变10kV印刷线625 | 大埔村01#公用变（延泽路） | 3M80507000004507 | 472.1 | 黄色
6686 | 晋江市 | 磁灶变10kV印刷线625 | 大埔村02#公用变 | 0656008886 | 314.6 | 黄色
6687 | 晋江市 | 磁灶变10kV印刷线625 | 大埔村04#公用变（延泽路） | 3M80507000005406 | 504 | 黄色
6688 | 晋江市 | 磁灶变10kV印刷线625 | 大埔村05#公用变（村委会后） | 3M80507000001384 | 504 | 黄色
6689 | 晋江市 | 磁灶变10kV印刷线625 | 福谐小区01#公用变 | 3M80507000010472 | 504 | 黄色
6690 | 晋江市 | 磁灶变10kV印刷线625 | 福谐小区03#公用变 | 3M80507000010474 | 640 | 黄色
6691 | 晋江市 | 磁灶变10kV印刷线625 | 福谐小区05#公用变 | 3M80507000010476 | 640 | 黄色
6692 | 晋江市 | 磁灶变10kV印刷线625 | 惠风世纪第一城#02公用变 | 3M80507000041274 | 640 | 黄色
6693 | 晋江市 | 磁灶变10kV印刷线625 | 惠风世纪第一城#04公用变 | 3M80507000041276 | 640 | 黄色
6694 | 晋江市 | 磁灶变10kV前尾线627 | 前尾村#03公用变（山后） | 0656009145 | 320 | 绿色
6695 | 晋江市 | 磁灶变10kV印刷线625 | 泰和国际广场#1变 | 3M80507000120592 | 800 | 黄色
6696 | 晋江市 | 磁灶变10kV印刷线625 | 泰和国际广场#3变 | 3M80507000120591 | 800 | 黄色
6697 | 晋江市 | 磁灶变10kV印刷线625 | 泰和国际广场#5变 | 3M80507000120594 | 800 | 黄色
6698 | 晋江市 | 磁灶变10kV印刷线625 | 泰和国际广场#7变 | 3M80507000120593 | 800 | 黄色
6699 | 晋江市 | 磁灶变10kV海燕线623 | 下灶村#11公用变 | 3M80507000039779 | 320 | 黄色
6700 | 晋江市 | 磁灶变10kV海燕线623 | 下灶村02#公用变（下流坑） | 0656008848 | 320 | 黄色
6701 | 晋江市 | 磁灶变10kV海燕线623 | 下灶村06#公用变（下流坑） | 3M80507000002404 | 320 | 黄色
6702 | 晋江市 | 磁灶变10kV海燕线623 | 下灶村08#公用变 | 3M80507000009188 | 277.65 | 黄色
6703 | 晋江市 | 磁灶变10kV瑶琼线624 | 阳光豪庭二期02#公用变 | 3M80507000009973 | 640 | 绿色
6704 | 晋江市 | 磁灶变10kV瑶琼线624 | 阳光豪庭二期04#公用变 | 3M80507000009975 | 640 | 绿色
6705 | 晋江市 | 磁灶变10kV瑶琼线624 | 阳光豪庭二期06#公用变 | 3M80507000009977 | 640 | 绿色
6706 | 晋江市 | 磁灶变10kV瑶琼线624 | 阳光豪庭三期#02公用变 | 3M80507000032059 | 640 | 绿色
6707 | 晋江市 | 磁灶变10kV瑶琼线624 | 阳光豪庭三期#04公用变 | 3M80507000032061 | 640 | 绿色
6708 | 晋江市 | 磁灶变10kV瑶琼线624 | 阳光豪庭三期#06公用变 | 3M80507000032063 | 640 | 绿色
6709 | 晋江市 | 磁灶变10kV前尾线627 | 镇直#03公用变（派出所） | 3M80507000005706 | 504 | 绿色
6710 | 晋江市 | 磁灶变10kV瑶琼线624 | 中瑞小区02#公用变（阳光豪庭一期） | 3M80507000006187 | 504 | 绿色
6711 | 晋江市 | 池峰变10kV池科线619 | 万科金域滨江A高供#1变 | 3M80507000093010 | 800 | 绿色
6712 | 晋江市 | 池峰变10kV池科线619 | 万科金域滨江B高供#1变 | 3M80507000076412 | 800 | 绿色
6713 | 晋江市 | 池峰变10kV池科线619 | 万科金域滨江二期#2配电室#3变 | 3M80507000076414 | 800 | 绿色
6714 | 晋江市 | 池峰变10kV池科线619 | 万科金域滨江二期#2配电室#5变 | 3M80507000076415 | 800 | 绿色
6715 | 晋江市 | 池峰变10kV池科线619 | 万科金域滨江二期#3配电室#7变 | 3M80507000076431 | 800 | 绿色
6716 | 晋江市 | 池峰变10kV池科线619 | 万科金域滨江二期#3配电室#9变 | 3M80507000076432 | 800 | 绿色
6717 | 晋江市 | 池峰变10kV池科线619 | 万科金域滨江二期#4配电室#11变 | 3M80507000125108 | 800 | 绿色
6718 | 晋江市 | 池峰变10kV池科线619 | 万科金域滨江二期#4配电室#13变 | 3M80507000125110 | 800 | 绿色
6719 | 晋江市 | 池峰变10kV池科线619 | 万科金域滨江一期#2配电室#3变 | 3M80507000093012 | 800 | 绿色
6720 | 晋江市 | 池峰变10kV池科线619 | 万科金域滨江一期#2配电室#5变 | 3M80507000093014 | 800 | 绿色
6721 | 晋江市 | 池峰变10kV池科线619 | 万科金域滨江一期#3配电室#7变 | 3M80507000093017 | 800 | 绿色
6722 | 晋江市 | 池峰变10kV池南线625 | 恒大御景湾1#配电室1#变 | 3M80507000044773 | 800 | 绿色
6723 | 晋江市 | 池峰变10kV池北线644 | 恒大御景湾1#配电室2#变 | 3M80507000044774 | 800 | 绿色
6724 | 晋江市 | 池峰变10kV池南线625 | 恒大御景湾2#配电室1#变 | 3M80507000044775 | 1000 | 绿色
6725 | 晋江市 | 池峰变10kV池北线644 | 恒大御景湾2#配电室2#变 | 3M80507000044776 | 1000 | 绿色
6726 | 晋江市 | 池峰变10kV池南线625 | 恒大御景湾3#配电室1#变 | 3M80507000060146 | 1000 | 绿色
6727 | 晋江市 | 池峰变10kV池北线644 | 恒大御景湾3#配电室2#变 | 3M80507000060147 | 1000 | 绿色
6728 | 晋江市 | 池峰变10kV池南线625 | 御府#10变 | 3M80507000090721 | 640 | 绿色
6729 | 晋江市 | 池峰变10kV池南线625 | 御府#12变 | 3M80507000090723 | 640 | 绿色
6730 | 晋江市 | 池峰变10kV池南线625 | 御府#14变 | 3M80507000070832 | 800 | 绿色
6731 | 晋江市 | 池峰变10kV池南线625 | 御府#16变 | 3M80507000070835 | 640 | 绿色
6732 | 晋江市 | 池峰变10kV池南线625 | 御府#2变 | 3M80507000070825 | 800 | 绿色
6733 | 晋江市 | 池峰变10kV池南线625 | 御府#4变 | 3M80507000070827 | 800 | 绿色
6734 | 晋江市 | 池峰变10kV池南线625 | 御府#6变 | 3M80507000070829 | 800 | 绿色
6735 | 晋江市 | 池峰变10kV池南线625 | 御府#8变 | 3M80507000090719 | 800 | 绿色
6736 | 晋江市 | 池店变10kV高厝线615 | 城北改造建设F13地块安置房配电室1#变 | 3M80504000020925 | 640 | 绿色
6737 | 晋江市 | 池店变10kV高厝线615 | 城北改造建设F13地块安置房配电室2#变 | 3M80504000020926 | 640 | 绿色
6738 | 晋江市 | 池店变10kV高厝线615 | 城北改造建设F13地块安置房配电室3#变 | 3M80504000020927 | 504 | 绿色
6739 | 晋江市 | 池店变10kV高厝线615 | 池店赤塘6#箱变 | 00057551 | 400 | 绿色
6740 | 晋江市 | 池店变10kV高厝线615 | 池店赤塘7#箱变 | 00057552 | 400 | 绿色
6741 | 晋江市 | 池店变10kV洋埭Ⅰ回614 | 池店村工业区2#变 | 00066129 | 152.6 | 黄色
6742 | 晋江市 | 池店变10kV洋埭Ⅰ回614 | 池店村洋仔茂箱变 | 00056083 | 376.61 | 黄色
6743 | 晋江市 | 池店变10kV高厝线615 | 池店古福旧村箱变 | 09508065 | 400 | 绿色
6744 | 晋江市 | 池店变10kV高厝线615 | 赤塘安息变 | 0001593527 | 504 | 绿色
6745 | 晋江市 | 池店变10kV高厝线615 | 赤塘安息堂#3箱变 | 3504232601001034 | 504 | 绿色
6746 | 晋江市 | 池店变10kV高厝线615 | 赤塘安息堂2#变 | 3M80504000023621 | 320 | 绿色
6747 | 晋江市 | 池店变10kV高厝线615 | 赤塘菜市场变 | 3M80504000002921 | 320 | 绿色
6748 | 晋江市 | 池店变10kV高厝线615 | 赤塘塔脚变 | 00136002 | 252 | 绿色
6749 | 晋江市 | 池店变10kV下桥线611 | 斗门变 | 00029474 | 121.895 | 黄色
6750 | 晋江市 | 池店变10kV高厝线615 | 高厝河边8#变 | 08200408 | 320 | 绿色
6751 | 晋江市 | 池店变10kV高厝线615 | 高厝路边变 | 3M80504000002920 | 252 | 绿色
6752 | 晋江市 | 池店变10kV高厝线615 | 君逸花园A高供#2变 | 3M80507000107854 | 640 | 绿色
6753 | 晋江市 | 池店变10kV高厝线615 | 君逸花园A高供#4变 | 3M80507000107856 | 640 | 绿色
6754 | 晋江市 | 池店变10kV高厝线615 | 君逸花园B高供#6变 | 3M80507000107858 | 640 | 绿色
6755 | 晋江市 | 池店变10kV高厝线615 | 君逸花园B高供#8变 | 3M80507000107860 | 640 | 绿色
6756 | 晋江市 | 池店变10kV高厝线615 | 君逸花园C高供#10变 | 3M80507000107862 | 640 | 绿色
6757 | 晋江市 | 池店变10kV高厝线615 | 君逸花园C高供#12变 | 3M80507000107864 | 640 | 绿色
6758 | 晋江市 | 池店变10kV下桥线611 | 唐厝安息堂变 | 00136012 | 252 | 黄色
6759 | 晋江市 | 池店变10kV下桥线611 | 唐厝村下房#2箱变 | 3M80507000147698 | 320 | 黄色
6760 | 晋江市 | 池店变10kV下桥线611 | 唐厝水厂边变 | 3M80504000018322 | 80.91 | 黄色
6761 | 晋江市 | 池店变10kV下桥线611 | 下辇抽水2#变 | 00064956 | 228.7 | 黄色
6762 | 晋江市 | 池店变10kV下桥线611 | 下辇村17#箱变 | 3M80507000041764 | 435.78 | 黄色
6763 | 晋江市 | 池店变10kV下桥线611 | 下辇村口变 | 00029476 | 252 | 黄色
6764 | 晋江市 | 池店变10kV下桥线611 | 下辇崎头顶变 | 3M80504000009141 | 252 | 黄色
6765 | 晋江市 | 池店变10kV下桥线611 | 下辇三省箱变 | 3M80507000092903 | 400 | 黄色
6766 | 晋江市 | 池店变10kV下桥线611 | 下辇卫生所变 | 00160502 | 252 | 黄色
6767 | 晋江市 | 池店变10kV洋埭Ⅱ回621 | 池店村29#箱变 | 3M80507000052283 | 271.66 | 黄色
6768 | 晋江市 | 池店变10kV洋埭Ⅱ回621 | 池店村善举变 | 00200618 | 0 | 红色
6769 | 晋江市 | 池店变10kV洋埭Ⅱ回621 | 池店村洋仔茂#2箱变 | 3510231601005016 | 504 | 黄色
6770 | 晋江市 | 池店变10kV洋埭Ⅱ回621 | 池店村一里街箱式变 | 00203847 | 504 | 黄色
6771 | 晋江市 | 池店变10kV洋埭Ⅱ回621 | 池店大路顶变 | 00056084 | 174.12 | 黄色
6772 | 晋江市 | 池店变10kV池安线645 | 池店机砖厂边变 | 00061847 | 424.97 | 黄色
6773 | 晋江市 | 池店变10kV洋埭Ⅱ回621 | 池店街道边变 | 0001596004 | 504 | 黄色
6774 | 晋江市 | 池店变10kV洋埭Ⅱ回621 | 池店球场边变 | 00166443 | 357.7 | 黄色
6775 | 晋江市 | 池店变10kV钱头线623 | 池店新店村高山变 | 00040414 | 252 | 黄色
6776 | 晋江市 | 池店变10kV钱头线623 | 池店新店村厝头变 | 08500672 | 504 | 黄色
6777 | 晋江市 | 池店变10kV洋埭Ⅱ回621 | 池店新街3#变 | 3M80504000013544 | 82.09 | 黄色
6778 | 晋江市 | 池店变10kV洋埭Ⅱ回621 | 池店新街变 | 08500671 | 283.12 | 黄色
6779 | 晋江市 | 池店变10kV华盛线646 | 大石尾3#变 | 3M80504000000683 | 0 | 红色
6780 | 晋江市 | 池店变10kV唐厝东线643 | 东山车头2#变 | 3M80507000063497 | 400 | 黄色
6781 | 晋江市 | 池店变10kV唐厝东线643 | 东山车头箱式变 | 07500397 | 400 | 黄色
6782 | 晋江市 | 池店变10kV东山线625 | 东山工业区#3箱变 | 3511222201001077 | 320 | 绿色
6783 | 晋江市 | 池店变10kV唐厝东线643 | 东山工业区2#变 | 00067689 | 105.4 | 黄色
6784 | 晋江市 | 池店变10kV东山线625 | 东山工业区变 | 00029003 | 400 | 绿色
6785 | 晋江市 | 池店变10kV东山线625 | 江湾国际开闭所2#变 | 3M80507000026280 | 640 | 绿色
6786 | 晋江市 | 池店变10kV东山线625 | 江湾国际开闭所4#变 | 3M80507000026282 | 640 | 绿色
6787 | 晋江市 | 池店变10kV东山线625 | 江湾国际开闭所6#变 | 3M80507000026284 | 640 | 绿色
6788 | 晋江市 | 池店变10kV东山线625 | 江湾国际开闭所7#变 | 3M80507000026285 | 640 | 绿色
6789 | 晋江市 | 池店变10kV唐厝东线643 | 晋江池店镇东山村民委员会箱式变 | 3M80504000005200 | 400 | 黄色
6790 | 晋江市 | 池店变10kV钱头线623 | 泉安路边变 | 00122962 | 400 | 黄色
6791 | 晋江市 | 池店变10kV唐厝东线643 | 什班前变 | 3512222101000110 | 344.5 | 黄色
6792 | 晋江市 | 池店变10kV东山线625 | 唐厝村下房箱变 | 07600171 | 504 | 绿色
6793 | 晋江市 | 池店变10kV唐厝东线643 | 唐厝东区变 | 3506241101007021 | 504 | 黄色
6794 | 晋江市 | 池店变10kV唐厝东线643 | 唐厝埋角2#变 | 3M80507000027296 | 320 | 黄色
6795 | 晋江市 | 池店变10kV唐厝东线643 | 唐厝埋角变 | 00062323 | 320 | 黄色
6796 | 晋江市 | 池店变10kV唐厝东线643 | 唐厝南区箱变 | 3506241101007022 | 281.88 | 黄色
6797 | 晋江市 | 池店变10kV唐厝东线643 | 唐厝鹏飞变 | 00197767 | 252 | 黄色
6798 | 晋江市 | 池店变10kV唐厝东线643 | 唐厝前山变 | 07500422 | 268.465 | 黄色
6799 | 晋江市 | 池店变10kV唐厝东线643 | 唐厝什班前2#变 | 3M80507000027297 | 320 | 黄色
6800 | 晋江市 | 池店变10kV唐厝东线643 | 唐厝下桥变 | 00136011 | 252 | 黄色
6801 | 晋江市 | 池店变10kV唐厝东线643 | 唐厝幼儿园边变 | 3M80504000013542 | 320 | 黄色
6802 | 晋江市 | 池店变10kV钱头线623 | 新店部队（公用） | 00069344 | 252 | 黄色
6803 | 晋江市 | 池店变10kV钱头线623 | 新店村29#变 | 3M80507000063342 | 400 | 黄色
6804 | 晋江市 | 池店变10kV钱头线623 | 新店村机砖箱变 | 00172806 | 504 | 黄色
6805 | 晋江市 | 池店变10kV钱头线623 | 新店村坑上变 | 09410803 | 320 | 黄色
6806 | 晋江市 | 池店变10kV钱头线623 | 新店合兴机械门口变 | 00136001 | 252 | 黄色
6807 | 晋江市 | 池店变10kV钱头线623 | 新店民生变 | 3M80507000066874 | 269.15 | 黄色
6808 | 晋江市 | 池店变10kV洋埭Ⅱ回621 | 新街2#变 | 00074705 | 423.92 | 黄色
6809 | 晋江市 | 池店变10kV钱头线623 | 永盛鞋底厂边变 | 00125288 | 252 | 黄色
6810 | 晋江市 | 池店变10kV洋埭Ⅱ回621 | 皂坑尾新变 | 00055909 | 375.05 | 黄色
6811 | 晋江市 | 池店变10kV古福线644 | 中南玺院#1配电室#1变 | 3504242201006012 | 640 | 绿色
6812 | 晋江市 | 池店变10kV古福线644 | 中南玺院#1配电室#3变 | 3504242201013007 | 640 | 绿色
6813 | 晋江市 | 池店变10kV古福线644 | 中南玺院#2配电室#5变 | 3504242201006013 | 504 | 绿色
6814 | 晋江市 | 池店变10kV古福线644 | 中南玺院#2配电室#7变 | 3504242201006015 | 640 | 绿色
6815 | 晋江市 | 池店变10kV古福线644 | 中南玺院#3配电室#9变 | 3504242201006017 | 640 | 绿色
6816 | 晋江市 | 池店变10kV古福线644 | 中南玺院#4配电室#11变 | 3504242201006020 | 640 | 绿色
6817 | 晋江市 | 池店变10kV古福线644 | 中南玺院#4配电室#13变 | 3504242201013009 | 640 | 绿色
6818 | 晋江市 | 池店变10kV华盛线646 | 浯潭村大石尾1#变 | 09907790 | 440.35 | 黄色
6819 | 晋江市 | 池店变10kV华盛线646 | 浯潭村大石尾2#变 | 00067688 | 85.27 | 黄色
6820 | 晋江市 | 池店变10kV钱头线623 | 浯潭村委会工业区4#变 | 00060976 | 99.19 | 黄色
6821 | 晋江市 | 池店变10kV钱头线623 | 浯潭工业区3#变 | 00060977 | 504 | 黄色
6822 | 晋江市 | 池店变10kV池安线645 | 浯潭海展边变 | 00163592 | 320 | 黄色
6823 | 晋江市 | 池店变10kV华盛线646 | 浯潭小太阳变 | 3M80504000000044 | 252 | 黄色
6824 | 晋江市 | 池店变10kV新店线635 | 宝森达变 | 00061680 | 400 | 黄色
6825 | 晋江市 | 池店变10kV唐厝西线633 | 柴塔11#箱变 | 3M80507000043913 | 355.36 | 黄色
6826 | 晋江市 | 池店变10kV唐厝西线633 | 柴塔村#14变 | 3507231101006008 | 504 | 黄色
6827 | 晋江市 | 池店变10kV唐厝西线633 | 柴塔旧小学变 | 09410788 | 283.15 | 黄色
6828 | 晋江市 | 池店变10kV唐厝西线633 | 柴塔小学箱变 | 07300448 | 400 | 黄色
6829 | 晋江市 | 池店变10kV唐厝西线633 | 柴塔小学新#2箱变 | 3511230301004003 | 504 | 黄色
6830 | 晋江市 | 池店变10kV唐厝西线633 | 柴塔小学新箱变 | 3M80504000003980 | 400 | 黄色
6831 | 晋江市 | 池店变10kV霞福线634 | 城北F12地块安置房10#楼配电室1#变 | 3M80507000025688 | 640 | 绿色
6832 | 晋江市 | 池店变10kV霞福线634 | 城北F12地块安置房10#楼配电室2#变 | 3M80507000025689 | 640 | 绿色
6833 | 晋江市 | 池店变10kV霞福线634 | 城北F12地块安置房6#楼配电室1#变 | 3M80507000025690 | 640 | 绿色
6834 | 晋江市 | 池店变10kV霞福线634 | 城北F12地块安置房6#楼配电室2#变 | 3M80507000025691 | 640 | 绿色
6835 | 晋江市 | 池店变10kV霞福线634 | 城北F12地块安置房6#楼配电室3#变 | 3M80507000025692 | 640 | 绿色
6836 | 晋江市 | 池店变10kV霞福线634 | 城北F1F2地块安置房2#配电室1#变 | 3M80507000026475 | 504 | 绿色
6837 | 晋江市 | 池店变10kV霞福线634 | 城北F1F2地块安置房2#配电室2#变 | 3M80507000026476 | 504 | 绿色
6838 | 晋江市 | 池店变10kV霞福线634 | 城北F1F2地块安置房2#配电室3#变 | 3M80507000026477 | 640 | 绿色
6839 | 晋江市 | 池店变10kV霞福线634 | 城北F1F2地块安置房2#配电室4#变 | 3M80507000026478 | 640 | 绿色
6840 | 晋江市 | 池店变10kV霞福线634 | 城北F1F2地块安置房开闭所兼1#配电室2#变 | 3M80507000026473 | 640 | 绿色
6841 | 晋江市 | 池店变10kV池店线631 | 池店变边箱变 | 00169496 | 465.25 | 黄色
6842 | 晋江市 | 池店变10kV池店线631 | 池店村#30箱变 | 3507230601004003 | 363.46 | 黄色
6843 | 晋江市 | 池店变10kV池店线631 | 池店村26#箱变 | 3M80507000049479 | 301.21 | 黄色
6844 | 晋江市 | 池店变10kV池店线631 | 池店大队乌屿山#2箱变 | 3M80507000111011 | 345.74 | 黄色
6845 | 晋江市 | 池店变10kV池店线631 | 池店大队乌屿山变 | 08400642 | 320 | 黄色
6846 | 晋江市 | 池店变10kV池店线631 | 池店馆口变 | 00055910 | 171.8 | 黄色
6847 | 晋江市 | 池店变10kV池店线631 | 池店旧街尾变 | 00055911 | 0 | 红色
6848 | 晋江市 | 池店变10kV池店线631 | 池店渠道变 | 0000337001 | 504 | 黄色
6849 | 晋江市 | 池店变10kV池店线631 | 池店团结桥变 | 07400402 | 434.43 | 黄色
6850 | 晋江市 | 池店变10kV池店线631 | 池店西线桥2#变箱式变 | 3M80504000013381 | 102.11 | 黄色
6851 | 晋江市 | 池店变10kV池店线631 | 池店西线桥变 | 00053779 | 320 | 黄色
6852 | 晋江市 | 池店变10kV新店线635 | 池店镇古福村工业区变 | 00044993 | 320 | 黄色
6853 | 晋江市 | 池店变10kV新店线635 | 池店浯潭工业变 | 09203142 | 252 | 黄色
6854 | 晋江市 | 池店变10kV霞福线634 | 东山浦尾箱式变 | 00029004 | 504 | 绿色
6855 | 晋江市 | 池店变10kV池店线631 | 馆口桥边变 | 00127868 | 320 | 黄色
6856 | 晋江市 | 池店变10kV唐厝西线633 | 恒琪公馆1#变 | 3M80507000041520 | 504 | 黄色
6857 | 晋江市 | 池店变10kV唐厝西线633 | 恒琪公馆2#变 | 3M80507000041519 | 200 | 黄色
6858 | 晋江市 | 池店变10kV唐厝西线633 | 清濛村部#2变 | 3504241601007027 | 320 | 黄色
6859 | 晋江市 | 池店变10kV唐厝西线633 | 清濛村部变 | 07200533 | 320 | 黄色
6860 | 晋江市 | 池店变10kV唐厝西线633 | 清濛南渠#4变 | 3M80507000114569 | 320 | 黄色
6861 | 晋江市 | 池店变10kV唐厝西线633 | 清濛南渠桥头变 | 00198024 | 252 | 黄色
6862 | 晋江市 | 池店变10kV唐厝西线633 | 清濛荣阳变 | 00172010 | 320 | 黄色
6863 | 晋江市 | 池店变10kV唐厝西线633 | 清濛荣阳新村箱式变 | 3M80504000014601 | 504 | 黄色
6864 | 晋江市 | 池店变10kV唐厝西线633 | 清蒙南渠变 | 00029472 | 320 | 黄色
6865 | 晋江市 | 池店变10kV霞福线634 | 舒华奥体中心2#变 | 3M80507000057578 | 640 | 绿色
6866 | 晋江市 | 池店变10kV霞福线634 | 舒华奥体中心4#变 | 3M80507000057580 | 640 | 绿色
6867 | 晋江市 | 池店变10kV唐厝西线633 | 唐厝涵洞变 | 00180120 | 504 | 黄色
6868 | 晋江市 | 池店变10kV唐厝西线633 | 唐厝涵洞变边变 | 3M80504000008800 | 504 | 黄色
6869 | 晋江市 | 池店变10kV唐厝西线633 | 唐厝鹏飞#2变 | 3M80507000025872 | 504 | 黄色
6870 | 晋江市 | 池店变10kV唐厝西线633 | 唐厝鹏飞#3箱变 | 3509230801006002 | 484.5 | 黄色
6871 | 晋江市 | 池店变10kV唐厝西线633 | 下辇崇闽街#1变 | 3M80507000098791 | 320 | 黄色
6872 | 晋江市 | 池店变10kV唐厝西线633 | 下辇崇闽街#2变 | 3511242801009017 | 504 | 黄色
6873 | 晋江市 | 池店变10kV霞福线634 | 中南玺院#1配电室#2变 | 3504242201013006 | 640 | 绿色
6874 | 晋江市 | 池店变10kV霞福线634 | 中南玺院#1配电室#4变 | 3504242201013008 | 640 | 绿色
6875 | 晋江市 | 池店变10kV霞福线634 | 中南玺院#2配电室#6变 | 3504242201006014 | 504 | 绿色
6876 | 晋江市 | 池店变10kV霞福线634 | 中南玺院#2配电室#8变 | 3504242201006016 | 640 | 绿色
6877 | 晋江市 | 池店变10kV霞福线634 | 中南玺院#3配电室#10变 | 3504242201006019 | 640 | 绿色
6878 | 晋江市 | 池店变10kV霞福线634 | 中南玺院#4配电室#12变 | 3504242201006021 | 640 | 绿色
6879 | 晋江市 | 池店变10kV霞福线634 | 中南玺院#4配电室#14变 | 3504242201006022 | 640 | 绿色
6880 | 晋江市 | 池店变10kV新店线635 | 浯潭村部变 | 07700069 | 462.58 | 黄色
6881 | 晋江市 | 池店变10kV新店线635 | 浯潭村石船变 | 00075471 | 469.02 | 黄色
6882 | 晋江市 | 池店变10kV新店线635 | 浯潭村委会变 | 00061682 | 400 | 黄色
6883 | 晋江市 | 池店变10kV新店线635 | 浯潭大石巷变 | 00061679 | 315.2 | 黄色
6884 | 晋江市 | 池店变10kV新店线635 | 浯潭市场边变 | 3509242301009001 | 310.31 | 黄色
6885 | 晋江市 | 池店变10kV新店线635 | 浯潭五亩地变 | 00067330 | 229.07 | 黄色
6886 | 晋江市 | 陈埭变10kV大森线611 | 岸兜村公用变05# | 0656010433 | 320 | 黄色
6887 | 晋江市 | 陈埭变10kV贵人鸟线619 | 坊脚村公用变11# | 0656011077 | 320 | 绿色
6888 | 晋江市 | 陈埭变10kV贵人鸟线619 | 坊脚村公用变28# | 3M80507000003987 | 320 | 绿色
6889 | 晋江市 | 陈埭变10kV贵人鸟线619 | 坊脚村公用变39# | 3M80507000134190 | 320 | 绿色
6890 | 晋江市 | 陈埭变10kV贵人鸟线619 | 坊脚村公用变41# | 3503232801002031 | 504 | 绿色
6891 | 晋江市 | 陈埭变10kV涵口线632 | 涵口村公用变03# | 0656010188 | 504 | 黄色
6892 | 晋江市 | 陈埭变10kV涵口线632 | 涵口村公用变04# | 3M80507000088670 | 504 | 黄色
6893 | 晋江市 | 陈埭变10kV涵口线632 | 涵口村公用变06# | 3M80507000028958 | 620 | 黄色
6894 | 晋江市 | 陈埭变10kV涵口线632 | 涵口村公用变10# | 0656010193 | 400 | 黄色
6895 | 晋江市 | 陈埭变10kV涵口线632 | 涵口村公用变15# | 3M80507000027117 | 320 | 黄色
6896 | 晋江市 | 陈埭变10kV涵口线632 | 横坂村公用变09# | 0656012833 | 636.88 | 黄色
6897 | 晋江市 | 陈埭变10kV湖南线610 | 湖中村公用变01# | 0656010649 | 320 | 绿色
6898 | 晋江市 | 陈埭变10kV苏埭线617 | 湖中村公用变03# | 0656010393 | 252 | 绿色
6899 | 晋江市 | 陈埭变10kV苏埭线617 | 湖中村公用变04# | 0656010394 | 320 | 绿色
6900 | 晋江市 | 陈埭变10kV所境线616 | 湖中村公用变05# | 0656011614 | 160 | 绿色
6901 | 晋江市 | 陈埭变10kV湖南线610 | 湖中村公用变06# | 0656012263 | 640 | 绿色
6902 | 晋江市 | 陈埭变10kV苏埭线617 | 湖中村公用变07# | 0656010395 | 252 | 绿色
6903 | 晋江市 | 陈埭变10kV湖北线615 | 湖中村公用变08# | 0656010600 | 504 | 绿色
6904 | 晋江市 | 陈埭变10kV湖北线615 | 湖中村公用变09# | 0656010601 | 320 | 绿色
6905 | 晋江市 | 陈埭变10kV苏埭线617 | 湖中村公用变10# | 0656012258 | 504 | 绿色
6906 | 晋江市 | 陈埭变10kV涵口线632 | 湖中村公用变11# | 0656010535 | 320 | 黄色
6907 | 晋江市 | 陈埭变10kV湖北线615 | 湖中村公用变12# | 0656010619 | 320 | 绿色
6908 | 晋江市 | 陈埭变10kV湖南线610 | 湖中村公用变13# | 0656012264 | 504 | 绿色
6909 | 晋江市 | 陈埭变10kV湖南线610 | 湖中村公用变14# | 0656012262 | 504 | 绿色
6910 | 晋江市 | 陈埭变10kV苏埭线617 | 湖中村公用变16# | 0656012266 | 400 | 绿色
6911 | 晋江市 | 陈埭变10kV涵口线632 | 湖中村公用变17# | 0656012267 | 320 | 黄色
6912 | 晋江市 | 陈埭变10kV涵口线632 | 湖中村公用变18# | 0656012268 | 320 | 黄色
6913 | 晋江市 | 陈埭变10kV苏埭线617 | 湖中村公用变19# | 0656012274 | 504 | 绿色
6914 | 晋江市 | 陈埭变10kV大森线611 | 湖中村公用变22# | 0656014572 | 320 | 黄色
6915 | 晋江市 | 陈埭变10kV湖北线615 | 湖中村公用变27# | 3M80507000007148 | 320 | 绿色
6916 | 晋江市 | 陈埭变10kV湖北线615 | 湖中村公用变29# | 3M80507000009246 | 320 | 绿色
6917 | 晋江市 | 陈埭变10kV苏埭线617 | 湖中村公用变30# | 3M80507000009429 | 320 | 绿色
6918 | 晋江市 | 陈埭变10kV湖北线615 | 湖中村公用变33# | 3M80507000030818 | 320 | 绿色
6919 | 晋江市 | 陈埭变10kV湖北线615 | 湖中村公用变35# | 3M80507000094797 | 320 | 绿色
6920 | 晋江市 | 陈埭变10kV花厅口线613 | 花厅口村公用变#25 | 3M80507000005188 | 320 | 绿色
6921 | 晋江市 | 陈埭变10kV福菲线631 | 花厅口村公用变01# | 0656010175 | 504 | 绿色
6922 | 晋江市 | 陈埭变10kV福菲线631 | 花厅口村公用变02# | 0656010233 | 320 | 绿色
6923 | 晋江市 | 陈埭变10kV福菲线631 | 花厅口村公用变03# | 0656010234 | 320 | 绿色
6924 | 晋江市 | 陈埭变10kV花厅口线613 | 花厅口村公用变04# | 0656010250 | 252 | 绿色
6925 | 晋江市 | 陈埭变10kV花厅口线613 | 花厅口村公用变05# | 0656010237 | 252 | 绿色
6926 | 晋江市 | 陈埭变10kV花厅口线613 | 花厅口村公用变06# | 0656010251 | 252 | 绿色
6927 | 晋江市 | 陈埭变10kV花厅口线613 | 花厅口村公用变07# | 0656010228 | 320 | 绿色
6928 | 晋江市 | 陈埭变10kV花厅口线613 | 花厅口村公用变11# | 0656010247 | 320 | 绿色
6929 | 晋江市 | 陈埭变10kV福菲线631 | 花厅口村公用变13# | 0656010174 | 252 | 绿色
6930 | 晋江市 | 陈埭变10kV花厅口线613 | 花厅口村公用变14# | 0656012256 | 320 | 绿色
6931 | 晋江市 | 陈埭变10kV福菲线631 | 花厅口村公用变15# | 0656010232 | 252 | 绿色
6932 | 晋江市 | 陈埭变10kV花厅口线613 | 花厅口村公用变17# | 0656010249 | 320 | 绿色
6933 | 晋江市 | 陈埭变10kV花厅口线613 | 花厅口村公用变22# | 0656012832 | 320 | 绿色
6934 | 晋江市 | 陈埭变10kV福菲线631 | 花厅口村公用变23# | 0656012834 | 320 | 绿色
6935 | 晋江市 | 陈埭变10kV花厅口线613 | 花厅口村公用变24# | 0656013023 | 320 | 绿色
6936 | 晋江市 | 陈埭变10kV花厅口线613 | 花厅口村公用变26#1 | 0001691507 | 640 | 绿色
6937 | 晋江市 | 陈埭变10kV福菲线631 | 花厅口村公用变29# | 0001891507 | 640 | 绿色
6938 | 晋江市 | 陈埭变10kV福菲线631 | 花厅口村公用变30# | 3M80507000005186 | 320 | 绿色
6939 | 晋江市 | 陈埭变10kV花厅口线613 | 花厅口村公用变31# | 3M80507000009689 | 320 | 绿色
6940 | 晋江市 | 陈埭变10kV福菲线631 | 花厅口村公用变32# | 3M80507000009546 | 320 | 绿色
6941 | 晋江市 | 陈埭变10kV花厅口线613 | 花厅口村公用变34# | 3M80507000025728 | 504 | 绿色
6942 | 晋江市 | 陈埭变10kV花厅口线613 | 花厅口村公用变35# | 3M80507000025729 | 504 | 绿色
6943 | 晋江市 | 陈埭变10kV福菲线631 | 花厅口村公用变36# | 3M80507000030816 | 320 | 绿色
6944 | 晋江市 | 陈埭变10kV花厅口线613 | 花厅口村公用变37# | 3M80507000030817 | 504 | 绿色
6945 | 晋江市 | 陈埭变10kV花厅口线613 | 花厅口村公用变38# | 3M80507000092490 | 320 | 绿色
6946 | 晋江市 | 陈埭变10kV花厅口线613 | 花厅口村公用变39# | 3M80507000092491 | 320 | 绿色
6947 | 晋江市 | 陈埭变10kV花厅口线613 | 花厅口村公用变40# | 3M80507000087911 | 320 | 绿色
6948 | 晋江市 | 陈埭变10kV福菲线631 | 花厅口村公用变41# | 3M80507000092669 | 320 | 绿色
6949 | 晋江市 | 陈埭变10kV花厅口线613 | 花厅口村公用变43# | 3M80507000145082 | 320 | 绿色
6950 | 晋江市 | 陈埭变10kV联亿线612 | 双龙佳园公用变07# | 3M80507000056550 | 640 | 绿色
6951 | 晋江市 | 陈埭变10kV联亿线612 | 双龙佳园公用变08# | 3M80507000056546 | 504 | 绿色
6952 | 晋江市 | 陈埭变10kV联亿线612 | 双龙新城公用变01# | 3M80507000056682 | 1000 | 绿色
6953 | 晋江市 | 陈埭变10kV联亿线612 | 双龙新城公用变03# | 3M80507000056684 | 800 | 绿色
6954 | 晋江市 | 陈埭变10kV苏埭线617 | 四境村公用变01# | 0656010401 | 320 | 绿色
6955 | 晋江市 | 陈埭变10kV西湖线614 | 四境村公用变02# | 0656012936 | 504 | 绿色
6956 | 晋江市 | 陈埭变10kV西湖线614 | 四境村公用变03# | 0656012265 | 504 | 绿色
6957 | 晋江市 | 陈埭变10kV西湖线614 | 四境村公用变04# | 0656010359 | 320 | 绿色
6958 | 晋江市 | 陈埭变10kV西湖线614 | 四境村公用变05# | 0656010361 | 252 | 绿色
6959 | 晋江市 | 陈埭变10kV西湖线614 | 四境村公用变06# | 0656010362 | 320 | 绿色
6960 | 晋江市 | 陈埭变10kV西湖线614 | 四境村公用变13# | 3M80507000008726 | 320 | 绿色
6961 | 晋江市 | 陈埭变10kV西湖线614 | 四境村公用变15# | 0656010360 | 320 | 绿色
6962 | 晋江市 | 陈埭变10kV西湖线614 | 四境村公用变18# | 0656010373 | 320 | 绿色
6963 | 晋江市 | 陈埭变10kV苏埭线617 | 四境村公用变19# | 0656010398 | 320 | 绿色
6964 | 晋江市 | 陈埭变10kV西湖线614 | 四境村公用变20# | 0656012935 | 320 | 绿色
6965 | 晋江市 | 陈埭变10kV西湖线614 | 四境村公用变21# | 0656010353 | 504 | 绿色
6966 | 晋江市 | 陈埭变10kV苏埭线617 | 四境村公用变29# | 3M80507000087349 | 320 | 绿色
6967 | 晋江市 | 陈埭变10kV大森线611 | 西坂村公用变01# | 0656015770 | 504 | 黄色
6968 | 晋江市 | 陈埭变10kV大森线611 | 西坂村公用变08# | 0656010407 | 320 | 黄色
6969 | 晋江市 | 陈埭变10kV大森线611 | 西坂村公用变09# | 0656015769 | 320 | 黄色
6970 | 晋江市 | 陈埭变10kV大森线611 | 西坂村公用变12# | 3M80507000002344 | 132.4 | 黄色
6971 | 晋江市 | 陈埭变10kV大森线611 | 西坂村公用变15# | 3510231301004001 | 320 | 黄色
6972 | 晋江市 | 陈埭变10kV沿江线641 | 大乡村公用变02# | 0656010498 | 320 | 绿色
6973 | 晋江市 | 陈埭变10kV沿江线641 | 大乡村公用变07# | 0656012674 | 320 | 绿色
6974 | 晋江市 | 陈埭变10kV沿江线641 | 大乡村公用变10# | 3M80507000007006 | 320 | 绿色
6975 | 晋江市 | 陈埭变10kV爱乐线627 | 坊脚村公用变03# | 0656010153 | 504 | 绿色
6976 | 晋江市 | 陈埭变10kV爱乐线627 | 坊脚村公用变06# | 0656010154 | 504 | 绿色
6977 | 晋江市 | 陈埭变10kV爱乐线627 | 坊脚村公用变20# | 0656014584 | 504 | 绿色
6978 | 晋江市 | 陈埭变10kV爱乐线627 | 坊脚村公用变29# | 3M80507000003969 | 320 | 绿色
6979 | 晋江市 | 陈埭变10kV爱乐线627 | 坊脚村公用变38# | 3M80507000091949 | 320 | 绿色
6980 | 晋江市 | 陈埭变10kV爱乐线627 | 坊脚村公用变46# | 3506241801006011 | 320 | 绿色
6981 | 晋江市 | 陈埭变10kV紫峰线642 | 涵口安置小区公用变01# | 3M80507000009628 | 640 | 绿色
6982 | 晋江市 | 陈埭变10kV紫峰线642 | 涵口安置小区公用变03# | 3M80507000009630 | 640 | 绿色
6983 | 晋江市 | 陈埭变10kV紫峰线642 | 涵口村公用变01# | 0656010588 | 320 | 绿色
6984 | 晋江市 | 陈埭变10kV紫峰线642 | 涵口村公用变17# | 0656014865 | 504 | 绿色
6985 | 晋江市 | 陈埭变10kV紫峰线642 | 涵口村公用变24# | 3M80507000060611 | 400 | 绿色
6986 | 晋江市 | 陈埭变10kV联横线624 | 横坂村公用变01# | 0656010194 | 320 | 绿色
6987 | 晋江市 | 陈埭变10kV联横线624 | 横坂村公用变02# | 0656010195 | 320 | 绿色
6988 | 晋江市 | 陈埭变10kV联横线624 | 横坂村公用变05# | 0656010196 | 320 | 绿色
6989 | 晋江市 | 陈埭变10kV联横线624 | 横坂村公用变08# | 0656012829 | 320 | 绿色
6990 | 晋江市 | 陈埭变10kV联横线624 | 横坂村公用变10# | 0656016324 | 320 | 绿色
6991 | 晋江市 | 陈埭变10kV联横线624 | 横坂村公用变13# | 3M80507000003970 | 320 | 绿色
6992 | 晋江市 | 陈埭变10kV联横线624 | 横坂村公用变18# | 3M80507000008211 | 320 | 绿色
6993 | 晋江市 | 陈埭变10kV联横线624 | 横坂村公用变21# | 3M80507000087270 | 320 | 绿色
6994 | 晋江市 | 陈埭变10kV联横线624 | 横坂村公用变22# | 3M80507000126669 | 320 | 绿色
6995 | 晋江市 | 陈埭变10kV中利线621 | 湖中村公用变24# | 0656015771 | 320 | 黄色
6996 | 晋江市 | 陈埭变10kV中利线621 | 湖中村公用变26# | 0656017053 | 258.65 | 黄色
6997 | 晋江市 | 陈埭变10kV中利线621 | 湖中村公用变32# | 3M80507000030202 | 320 | 黄色
6998 | 晋江市 | 陈埭变10kV苏厝线620 | 湖中村公用变38# | 3506240401006020 | 320 | 黄色
6999 | 晋江市 | 陈埭变10kV邮电线626 | 花厅口村公用变08# | 0656010504 | 320 | 绿色
7000 | 晋江市 | 陈埭变10kV联桥线629 | 双龙佳园公用变09# | 3M80507000056548 | 640 | 绿色
7001 | 晋江市 | 陈埭变10kV联桥线629 | 双龙佳园公用变10# | 3M80507000056549 | 640 | 绿色
7002 | 晋江市 | 陈埭变10kV紫峰线642 | 双龙湾花苑公用变01# | 3M80507000009592 | 640 | 绿色
7003 | 晋江市 | 陈埭变10kV紫峰线642 | 双龙湾花苑公用变03# | 3M80507000009594 | 640 | 绿色
7004 | 晋江市 | 陈埭变10kV联桥线629 | 双龙新城公用变02# | 3M80507000056683 | 1000 | 绿色
7005 | 晋江市 | 陈埭变10kV联桥线629 | 双龙新城公用变04# | 3M80507000056685 | 800 | 绿色
7006 | 晋江市 | 陈埭变10kV邮电线626 | 四境村公用变08# | 0656010510 | 400 | 绿色
7007 | 晋江市 | 陈埭变10kV邮电线626 | 四境村公用变09# | 0656010523 | 320 | 绿色
7008 | 晋江市 | 陈埭变10kV四境线628 | 四境村公用变10# | 0656010533 | 320 | 绿色
7009 | 晋江市 | 陈埭变10kV四境线628 | 四境村公用变11# | 0656010506 | 320 | 绿色
7010 | 晋江市 | 陈埭变10kV四境线628 | 四境村公用变12# | 0656010507 | 320 | 绿色
7011 | 晋江市 | 陈埭变10kV邮电线626 | 四境村公用变14# | 0656010515 | 320 | 绿色
7012 | 晋江市 | 陈埭变10kV邮电线626 | 四境村公用变16# | 0656010505 | 320 | 绿色
7013 | 晋江市 | 陈埭变10kV邮电线626 | 四境村公用变17# | 0656010532 | 320 | 绿色
7014 | 晋江市 | 陈埭变10kV四境线628 | 四境村公用变22# | 0656014579 | 504 | 绿色
7015 | 晋江市 | 陈埭变10kV四境线628 | 四境村公用变23# | 0656016023 | 1000 | 绿色
7016 | 晋江市 | 陈埭变10kV四境线628 | 四境村公用变24# | 0656016024 | 1000 | 绿色
7017 | 晋江市 | 陈埭变10kV邮电线626 | 四境村公用变25# | 0000765516 | 640 | 绿色
7018 | 晋江市 | 陈埭变10kV邮电线626 | 四境村公用变26# | 3M80507000000043 | 640 | 绿色
7019 | 晋江市 | 陈埭变10kV四境线628 | 四境村公用变27# | 3M80507000007866 | 504 | 绿色
7020 | 晋江市 | 陈埭变10kV邮电线626 | 四境村公用变28# | 3M80507000007466 | 504 | 绿色
7021 | 晋江市 | 陈埭变10kV邮电线626 | 四境村公用变30# | 3M80507000089490 | 320 | 绿色
7022 | 晋江市 | 陈埭变10kV邮电线626 | 四境村公用变31# | 3505242001009022 | 320 | 绿色
7023 | 晋江市 | 陈埭变10kV邮电线626 | 四境村公用变32# | 3506241301005024 | 504 | 绿色
7024 | 晋江市 | 陈埭变10kV四境线628 | 四境村公用变7# | 0656010509 | 504 | 绿色
7025 | 晋江市 | 陈埭变10kV苏厝线620 | 苏厝村公用变01# | 0656012208 | 320 | 黄色
7026 | 晋江市 | 陈埭变10kV苏厝线620 | 苏厝村公用变04# | 0656010380 | 320 | 黄色
7027 | 晋江市 | 陈埭变10kV苏厝线620 | 苏厝村公用变06# | 0656010381 | 494.64 | 黄色
7028 | 晋江市 | 陈埭变10kV苏厝线620 | 苏厝村公用变09# | 0656010378 | 237.61 | 黄色
7029 | 晋江市 | 陈埭变10kV苏厝线620 | 苏厝村公用变11# | 0656012269 | 504 | 黄色
7030 | 晋江市 | 陈埭变10kV苏厝线620 | 苏厝村公用变20# | 0656015887 | 320 | 黄色
7031 | 晋江市 | 陈埭变10kV苏厝线620 | 苏厝村公用变23# | 0656018897 | 320 | 黄色
7032 | 晋江市 | 陈埭变10kV苏厝线620 | 苏厝村公用变28# | 3M80507000007010 | 320 | 黄色
7033 | 晋江市 | 陈埭变10kV苏厝线620 | 苏厝村公用变30# | 3M80507000030864 | 320 | 黄色
7034 | 晋江市 | 陈埭变10kV苏厝线620 | 苏厝村公用变34# | 3M80507000091554 | 320 | 黄色
7035 | 晋江市 | 陈埭变10kV苏厝线620 | 苏厝村公用变35# | 3M80507000094213 | 320 | 黄色
7036 | 晋江市 | 陈埭变10kV苏厝线620 | 苏厝村公用变37# | 3M80507000146478 | 320 | 黄色
7037 | 晋江市 | 陈埭变10kV苏厝线620 | 苏厝村公用变39# | 3505241501004011 | 320 | 黄色
7038 | 晋江市 | 陈埭变10kV苏厝线620 | 苏厝村公用变41# | 3509242601009008 | 320 | 黄色
7039 | 晋江市 | 陈埭变10kV西坂线623 | 西坂村公用变02# | 0656010408 | 504 | 黄色
7040 | 晋江市 | 陈埭变10kV西坂线623 | 西坂村公用变03# | 0656010427 | 212.9 | 黄色
7041 | 晋江市 | 陈埭变10kV西坂线623 | 西坂村公用变04# | 0656010428 | 320 | 黄色
7042 | 晋江市 | 陈埭变10kV西坂线623 | 西坂村公用变05# | 0656010425 | 320 | 黄色
7043 | 晋江市 | 陈埭变10kV西坂线623 | 西坂村公用变06# | 0656013590 | 504 | 黄色
7044 | 晋江市 | 陈埭变10kV西坂线623 | 西坂村公用变07# | 0656014871 | 320 | 黄色
7045 | 晋江市 | 陈埭变10kV联闽线625 | 西坂村公用变10# | 0656015893 | 320 | 黄色
7046 | 晋江市 | 陈埭变10kV联闽线625 | 西坂村公用变11# | 3M80507000002346 | 320 | 黄色
7047 | 晋江市 | 陈埭变10kV西坂线623 | 西坂村公用变13# | 3M80507000061282 | 320 | 黄色
7048 | 晋江市 | 陈埭变10kV西坂线623 | 西坂村公用变14# | 3M80507000008026 | 320 | 黄色
7049 | 晋江市 | 陈埭变10kV沿江线641 | 新城华庭公用变02# | 3M80507000049656 | 640 | 绿色
7050 | 晋江市 | 陈埭变10kV沿江线641 | 新城华庭公用变04# | 3M80507000049658 | 640 | 绿色
7051 | 晋江市 | 陈埭变10kV沿江线641 | 新城华庭公用变06# | 3M80507000049660 | 640 | 绿色
7052 | 晋江市 | 陈埭变10kV沿江线641 | 新城华庭公用变08# | 3M80507000049662 | 640 | 绿色
7053 | 晋江市 | 柴塔变10kV瑞苑南线618 | 10kV莲花小区1#配电室10#变 | 0000700004 | 504 | 绿色
7054 | 晋江市 | 柴塔变10kV瑞苑南线618 | 10kV莲花小区1#配电室7#变 | 0000696022 | 504 | 绿色
7055 | 晋江市 | 柴塔变10kV瑞苑南线618 | 10kV莲花小区1#配电室8#变 | 0000696023 | 504 | 绿色
7056 | 晋江市 | 柴塔变10kV瑞苑南线618 | 10kV莲花小区1#配电室9#变 | 0000700003 | 504 | 绿色
7057 | 晋江市 | 柴塔变10kV瑞苑南线618 | 百捷中央金街1#配电室1#变 | 3M80507000034240 | 640 | 绿色
7058 | 晋江市 | 柴塔变10kV瑞苑南线618 | 百捷中央金街3#配电室1#变 | 3M80507000034243 | 640 | 绿色
7059 | 晋江市 | 柴塔变10kV瑞苑南线618 | 百捷中央金街3#配电室3#变 | 3M80507000034245 | 640 | 绿色
7060 | 晋江市 | 柴塔变10kV瑞苑南线618 | 百捷中央名门1#配电室2#变 | 3M80507000053433 | 640 | 绿色
7061 | 晋江市 | 柴塔变10kV瑞苑南线618 | 百捷中央名门2#配电室2#变 | 3M80507000053436 | 640 | 绿色
7062 | 晋江市 | 柴塔变10kV瑞苑南线618 | 百捷中央名门3#配电室2#变 | 3M80507000053439 | 640 | 绿色
7063 | 晋江市 | 柴塔变10kV瑞苑南线618 | 百捷中央名门3#配电室3#变 | 3M80507000053440 | 640 | 绿色
7064 | 晋江市 | 柴塔变10kV柴池线652 | 百捷中央学府高供1#变 | 3M80507000031216 | 640 | 绿色
7065 | 晋江市 | 柴塔变10kV柴池线652 | 百捷中央学府高供3#变 | 3M80507000031218 | 640 | 绿色
7066 | 晋江市 | 柴塔变10kV柴池线652 | 百捷中央学府高供5#变 | 3M80507000031220 | 640 | 绿色
7067 | 晋江市 | 柴塔变10kV南天线617 | 百信御江帝景2#配电室1#变 | 3M80507000031879 | 640 | 绿色
7068 | 晋江市 | 柴塔变10kV南天线617 | 百信御江帝景3#配电室1#变 | 3M80507000031881 | 640 | 绿色
7069 | 晋江市 | 柴塔变10kV南天线617 | 百信御江帝景4#配电室1#变 | 3M80507000031883 | 640 | 绿色
7070 | 晋江市 | 柴塔变10kV南天线617 | 百信御江帝景高供1#变 | 3M80507000031877 | 640 | 绿色
7071 | 晋江市 | 柴塔变10kV荣阳线613 | 柴塔12#变 | 3M80507000063339 | 400 | 黄色
7072 | 晋江市 | 柴塔变10kV荣阳线613 | 柴塔村部2#变 | 00062624 | 421.23 | 黄色
7073 | 晋江市 | 柴塔变10kV荣阳线613 | 柴塔村部变 | 09102695 | 456.3 | 黄色
7074 | 晋江市 | 柴塔变10kV荣阳线613 | 柴塔村路边#3变 | 3507230601005008 | 320 | 黄色
7075 | 晋江市 | 柴塔变10kV荣阳线613 | 柴塔村路边变 | 3M80504000004640 | 252 | 黄色
7076 | 晋江市 | 柴塔变10kV荣阳线613 | 柴塔村桥头变 | 3M80504000002703 | 504 | 黄色
7077 | 晋江市 | 柴塔变10kV荣阳线613 | 柴塔大道边变 | 0000339001 | 417.83 | 黄色
7078 | 晋江市 | 柴塔变10kV荣阳线613 | 柴塔工业区变 | 00029480 | 200 | 黄色
7079 | 晋江市 | 柴塔变10kV荣阳线613 | 柴塔企业2#变 | 00062625 | 400 | 黄色
7080 | 晋江市 | 柴塔变10kV柴池线652 | 城北F1F2地块安置房开闭所兼1#配电室1#变 | 3M80507000026472 | 640 | 绿色
7081 | 晋江市 | 柴塔变10kV柴池线652 | 城北F1F2地块安置房开闭所兼1#配电室3#变 | 3M80507000026474 | 640 | 绿色
7082 | 晋江市 | 柴塔变10kV柴池线652 | 城北F3F4地块安置房2#配电室1#变 | 3M80504000019085 | 640 | 绿色
7083 | 晋江市 | 柴塔变10kV柴池线652 | 城北F3F4地块安置房2#配电室2#变 | 3M80504000019086 | 640 | 绿色
7084 | 晋江市 | 柴塔变10kV柴池线652 | 城北F3F4地块安置房开闭所兼1#配电室1#变 | 3M80504000019081 | 640 | 绿色
7085 | 晋江市 | 柴塔变10kV柴池线652 | 城北F3F4地块安置房开闭所兼1#配电室3#变 | 3M80504000019083 | 640 | 绿色
7086 | 晋江市 | 柴塔变10kV南天线617 | 池店安置房一期1#变 | 3M80504000007180 | 640 | 绿色
7087 | 晋江市 | 柴塔变10kV南天线617 | 池店安置房一期2#变 | 3M80504000007181 | 640 | 绿色
7088 | 晋江市 | 柴塔变10kV南天线617 | 池店安置房一期3#变 | 3M80504000007182 | 640 | 绿色
7089 | 晋江市 | 柴塔变10kV南天线617 | 池店安置房一期4#变 | 3M80504000007183 | 640 | 绿色
7090 | 晋江市 | 柴塔变10kV百捷线651 | 海丝景城1#-1配电室1#变 | 3M80504000000685 | 400 | 绿色
7091 | 晋江市 | 柴塔变10kV百捷线651 | 海丝景城10#变 | 3M80504000000694 | 400 | 绿色
7092 | 晋江市 | 柴塔变10kV百捷线651 | 海丝景城11#变 | 3M80504000000695 | 400 | 绿色
7093 | 晋江市 | 柴塔变10kV百捷线651 | 海丝景城12#变 | 3M80504000000696 | 504 | 绿色
7094 | 晋江市 | 柴塔变10kV百捷线651 | 海丝景城13#变 | 3M80504000000697 | 400 | 绿色
7095 | 晋江市 | 柴塔变10kV百捷线651 | 海丝景城14#变 | 3M80504000000698 | 640 | 绿色
7096 | 晋江市 | 柴塔变10kV百捷线651 | 海丝景城15#变 | 3M80504000000699 | 640 | 绿色
7097 | 晋江市 | 柴塔变10kV百捷线651 | 海丝景城2#变 | 3M80504000000686 | 400 | 绿色
7098 | 晋江市 | 柴塔变10kV百捷线651 | 海丝景城3#变 | 3M80504000000687 | 400 | 绿色
7099 | 晋江市 | 柴塔变10kV百捷线651 | 海丝景城4#变 | 3M80504000000688 | 400 | 绿色
7100 | 晋江市 | 柴塔变10kV百捷线651 | 海丝景城5#变 | 3M80504000000689 | 800 | 绿色
7101 | 晋江市 | 柴塔变10kV百捷线651 | 海丝景城6#变 | 3M80504000000690 | 640 | 绿色
7102 | 晋江市 | 柴塔变10kV百捷线651 | 海丝景城7#变 | 3M80504000000691 | 640 | 绿色
7103 | 晋江市 | 柴塔变10kV百捷线651 | 海丝景城8#变 | 3M80504000000692 | 400 | 绿色
7104 | 晋江市 | 柴塔变10kV百捷线651 | 海丝景城9#变 | 3M80504000000693 | 400 | 绿色
7105 | 晋江市 | 柴塔变10kV瑞苑南线618 | 莲花小区1#开闭所1#变 | 0000700005 | 504 | 绿色
7106 | 晋江市 | 柴塔变10kV瑞苑南线618 | 莲花小区1#开闭所2#变 | 0000696024 | 504 | 绿色
7107 | 晋江市 | 柴塔变10kV瑞苑南线618 | 莲花小区1#开闭所3#变 | 0000696026 | 504 | 绿色
7108 | 晋江市 | 柴塔变10kV瑞苑南线618 | 莲花小区1#开闭所4#变 | 0000696025 | 504 | 绿色
7109 | 晋江市 | 柴塔变10kV瑞苑南线618 | 莲花小区1#开闭所5#变 | 0000696027 | 504 | 绿色
7110 | 晋江市 | 柴塔变10kV瑞苑南线618 | 莲花小区1#开闭所6#变 | 0000696028 | 504 | 绿色
7111 | 晋江市 | 柴塔变10kV瑞苑南线618 | 南天裕景小区配电室1#变 | 0000714004 | 504 | 绿色
7112 | 晋江市 | 柴塔变10kV瑞苑南线618 | 南天裕景小区配电室2#变 | 0000713505 | 504 | 绿色
7113 | 晋江市 | 柴塔变10kV瑞苑南线618 | 南天裕景小区配电室3#变 | 0000713506 | 504 | 绿色
7114 | 晋江市 | 柴塔变10kV瑞苑南线618 | 南天裕景小区配电室4#变 | 0000714003 | 504 | 绿色
7115 | 晋江市 | 柴塔变10kV瑞苑南线618 | 南天裕景小区配电室5#变 | 0000713504 | 504 | 绿色
7116 | 晋江市 | 柴塔变10kV荣阳线613 | 南迎宾安置小区1#配电室1#变 | 3M80507000026461 | 400 | 黄色
7117 | 晋江市 | 柴塔变10kV荣阳线613 | 南迎宾安置小区1#配电室2#变 | 3M80507000026462 | 400 | 黄色
7118 | 晋江市 | 柴塔变10kV荣阳线613 | 南迎宾安置小区2#配电室1#变 | 3M80507000026463 | 640 | 黄色
7119 | 晋江市 | 柴塔变10kV荣阳线613 | 南迎宾安置小区2#配电室2#变 | 3M80507000026464 | 640 | 黄色
7120 | 晋江市 | 柴塔变10kV荣阳线613 | 南迎宾安置小区2#配电室3#变 | 3M80507000026465 | 640 | 黄色
7121 | 晋江市 | 柴塔变10kV荣阳线613 | 南迎宾安置小区2#配电室4#变 | 3M80507000026466 | 640 | 黄色
7122 | 晋江市 | 柴塔变10kV荣阳线613 | 南迎宾安置小区开闭所兼配电室1#变 | 3M80507000026457 | 640 | 黄色
7123 | 晋江市 | 柴塔变10kV荣阳线613 | 南迎宾安置小区开闭所兼配电室3#变 | 3M80507000026459 | 640 | 黄色
7124 | 晋江市 | 柴塔变10kV荣阳线613 | 清濛东区箱变 | 3510241801017028 | 504 | 黄色
7125 | 晋江市 | 柴塔变10kV荣阳线613 | 清蒙桥头变 | 09203140 | 320 | 黄色
7126 | 晋江市 | 柴塔变10kV柴池线652 | 舒华奥体中心1#变 | 3M80507000057577 | 640 | 绿色
7127 | 晋江市 | 柴塔变10kV柴池线652 | 舒华奥体中心3#变 | 3M80507000057579 | 640 | 绿色
7128 | 晋江市 | 柴塔变10kV柴池线652 | 中嘉财富天下1#配电室1#变 | 3M80515000023703 | 640 | 绿色
7129 | 晋江市 | 柴塔变10kV柴池线652 | 中嘉财富天下1#配电室2#变 | 3M80515000023704 | 640 | 绿色
7130 | 晋江市 | 柴塔变10kV荣阳线613 | 中骏蓝湾悦庭1#配电室1#变 | 3M80507000039460 | 640 | 黄色
7131 | 晋江市 | 柴塔变10kV荣阳线613 | 中骏蓝湾悦庭1#配电室3#变 | 3M80507000039462 | 640 | 黄色
7132 | 晋江市 | 柴塔变10kV荣阳线613 | 中骏蓝湾悦庭1#配电室5#变 | 3M80507000039464 | 504 | 黄色
7133 | 晋江市 | 柴塔变10kV荣阳线613 | 中骏蓝湾悦庭2#配电室1#变 | 3M80507000039465 | 640 | 黄色
7134 | 晋江市 | 柴塔变10kV荣阳线613 | 中骏蓝湾悦庭2#配电室3#变 | 3M80507000039467 | 640 | 黄色
7135 | 晋江市 | 柴塔变10kV百捷线651 | 中央公园A区1#变 | 3M80504000007100 | 640 | 绿色
7136 | 晋江市 | 柴塔变10kV海城线610 | 中央公园A区10#变 | 3M80504000007109 | 640 | 绿色
7137 | 晋江市 | 柴塔变10kV海城线610 | 中央公园A区11#变 | 3M80504000007110 | 640 | 绿色
7138 | 晋江市 | 柴塔变10kV海城线610 | 中央公园A区12#变 | 3M80504000007111 | 640 | 绿色
7139 | 晋江市 | 柴塔变10kV百捷线651 | 中央公园A区2# | 3M80504000007101 | 640 | 绿色
7140 | 晋江市 | 柴塔变10kV海城线610 | 中央公园A区3#变 | 3M80504000007102 | 504 | 绿色
7141 | 晋江市 | 柴塔变10kV海城线610 | 中央公园A区4#变 | 3M80504000007103 | 504 | 绿色
7142 | 晋江市 | 柴塔变10kV百捷线651 | 中央公园A区5#变 | 3M80504000007104 | 640 | 绿色
7143 | 晋江市 | 柴塔变10kV百捷线651 | 中央公园A区6#变 | 3M80504000007105 | 640 | 绿色
7144 | 晋江市 | 柴塔变10kV百捷线651 | 中央公园A区7#变 | 3M80504000007106 | 640 | 绿色
7145 | 晋江市 | 柴塔变10kV百捷线651 | 中央公园A区8#变 | 3M80504000007107 | 640 | 绿色
7146 | 晋江市 | 柴塔变10kV海城线610 | 中央公园A区9#变 | 3M80504000007108 | 640 | 绿色
7147 | 晋江市 | 柴塔变10kV柴坑线616 | 卓辉海港城1#配电室1#变 | 3M80507000036099 | 640 | 黄色
7148 | 晋江市 | 柴塔变10kV柴坑线616 | 卓辉海港城1#配电室3#变 | 3M80507000036101 | 640 | 黄色
7149 | 晋江市 | 柴塔变10kV柴坑线616 | 卓辉海港城1#配电室5#变 | 3M80507000036103 | 640 | 黄色
7150 | 晋江市 | 柴塔变10kV柴坑线616 | 卓辉海港城1#配电室7#变 | 3M80507000036105 | 640 | 黄色
7151 | 晋江市 | 柴塔变10kV柴坑线616 | 卓辉海港城1#配电室9#变 | 3M80507000036107 | 640 | 黄色
7152 | 晋江市 | 柴塔变10kV柴坑线616 | 卓辉海港城2#配电室1#变 | 3M80507000036108 | 640 | 黄色
7153 | 晋江市 | 柴塔变10kV瑞苑北线626 | 10kV莲花小区#2配电室#7变 | 0000696019 | 504 | 绿色
7154 | 晋江市 | 柴塔变10kV瑞苑北线626 | 10kV莲花小区2#配电室#10变 | 0000696020 | 504 | 绿色
7155 | 晋江市 | 柴塔变10kV瑞苑北线626 | 10kV莲花小区2#配电室#11变 | 0000699503 | 504 | 绿色
7156 | 晋江市 | 柴塔变10kV瑞苑北线626 | 10kV莲花小区2#配电室#8变 | 0000696018 | 504 | 绿色
7157 | 晋江市 | 柴塔变10kV瑞苑北线626 | 10kV莲花小区2#配电室#9变 | 0000696021 | 504 | 绿色
7158 | 晋江市 | 柴塔变10kV新加线625 | 10kV新加坡城1#配电室1#变 | 3M80504000007081 | 640 | 黄色
7159 | 晋江市 | 柴塔变10kV新加线625 | 10kV新加坡城1#配电室2#变 | 3M80504000007082 | 640 | 黄色
7160 | 晋江市 | 柴塔变10kV新加线625 | 10kV新加坡城1#配电室3#变 | 3M80504000007083 | 640 | 黄色
7161 | 晋江市 | 柴塔变10kV新加线625 | 10kV新加坡城1#配电室4#变 | 3M80504000007084 | 640 | 黄色
7162 | 晋江市 | 柴塔变10kV新加线625 | 10kV新加坡城3#配电室10#变 | 3M80504000007090 | 640 | 黄色
7163 | 晋江市 | 柴塔变10kV新加线625 | 10kV新加坡城3#配电室6#变 | 3M80504000007086 | 640 | 黄色
7164 | 晋江市 | 柴塔变10kV新加线625 | 10kV新加坡城3#配电室7#变 | 3M80504000007087 | 640 | 黄色
7165 | 晋江市 | 柴塔变10kV新加线625 | 10kV新加坡城3#配电室8#变 | 3M80504000007088 | 640 | 黄色
7166 | 晋江市 | 柴塔变10kV新加线625 | 10kV新加坡城3#配电室9#变 | 3M80504000007089 | 640 | 黄色
7167 | 晋江市 | 柴塔变10kV瑞苑北线626 | 百捷中央金街1#配电室2#变 | 3M80507000034241 | 640 | 绿色
7168 | 晋江市 | 柴塔变10kV瑞苑北线626 | 百捷中央金街1#配电室3#变 | 3M80507000034242 | 640 | 绿色
7169 | 晋江市 | 柴塔变10kV瑞苑北线626 | 百捷中央金街3#配电室2#变 | 3M80507000034244 | 640 | 绿色
7170 | 晋江市 | 柴塔变10kV瑞苑北线626 | 百捷中央金街3#配电室4#变 | 3M80507000034246 | 640 | 绿色
7171 | 晋江市 | 柴塔变10kV瑞苑北线626 | 百捷中央名门1#配电室1#变 | 3M80507000053432 | 640 | 绿色
7172 | 晋江市 | 柴塔变10kV瑞苑北线626 | 百捷中央名门1#配电室3#变 | 3M80507000053434 | 640 | 绿色
7173 | 晋江市 | 柴塔变10kV瑞苑北线626 | 百捷中央名门2#配电室1#变 | 3M80507000053435 | 640 | 绿色
7174 | 晋江市 | 柴塔变10kV瑞苑北线626 | 百捷中央名门3#配电室1#变 | 3M80507000053438 | 640 | 绿色
7175 | 晋江市 | 柴塔变10kV新加线625 | 柴塔农场箱变 | 3507242401008014 | 447.485 | 黄色
7176 | 晋江市 | 柴塔变10kV水闸线621 | 城北改造安置房1#配电室1#变 | 3M80504000017481 | 640 | 绿色
7177 | 晋江市 | 柴塔变10kV水闸线621 | 城北改造安置房2#配电室1#变 | 3M80504000017483 | 640 | 绿色
7178 | 晋江市 | 柴塔变10kV水闸线621 | 城北改造安置房2#配电室2#变 | 3M80504000017484 | 640 | 绿色
7179 | 晋江市 | 柴塔变10kV水闸线621 | 晋江下游堤防建设开发公司1#变 | 00156683 | 640 | 绿色
7180 | 晋江市 | 柴塔变10kV水闸线621 | 晋江下游堤防建设开发公司2#变 | 0001599519 | 640 | 绿色
7181 | 晋江市 | 柴塔变10kV瑞苑北线626 | 莲花小区2#开闭所1#变 | 0000698503 | 504 | 绿色
7182 | 晋江市 | 柴塔变10kV瑞苑北线626 | 莲花小区2#开闭所2#变 | 0000699003 | 504 | 绿色
7183 | 晋江市 | 柴塔变10kV瑞苑北线626 | 莲花小区2#开闭所3#变 | 0000696015 | 504 | 绿色
7184 | 晋江市 | 柴塔变10kV瑞苑北线626 | 莲花小区2#开闭所4#变 | 0000696016 | 504 | 绿色
7185 | 晋江市 | 柴塔变10kV瑞苑北线626 | 莲花小区2#开闭所5#变 | 0000699005 | 504 | 绿色
7186 | 晋江市 | 柴塔变10kV瑞苑北线626 | 莲花小区2#开闭所6#变 | 0000699006 | 504 | 绿色
7187 | 晋江市 | 柴塔变10kV新加线625 | 南迎宾安置小区3#配电室1#变 | 3M80507000026467 | 640 | 黄色
7188 | 晋江市 | 柴塔变10kV新加线625 | 南迎宾安置小区3#配电室2#变 | 3M80507000026468 | 640 | 黄色
7189 | 晋江市 | 柴塔变10kV新加线625 | 南迎宾安置小区3#配电室3#变 | 3M80507000026469 | 640 | 黄色
7190 | 晋江市 | 柴塔变10kV新加线625 | 南迎宾安置小区开闭所兼配电室2#变 | 3M80507000026458 | 640 | 黄色
7191 | 晋江市 | 柴塔变10kV新加线625 | 南迎宾安置小区开闭所兼配电室4#变 | 3M80507000026460 | 640 | 黄色
7192 | 晋江市 | 柴塔变10kV环南线622 | 万科金域滨江A高供#2变 | 3M80507000093011 | 800 | 绿色
7193 | 晋江市 | 柴塔变10kV环南线622 | 万科金域滨江B高供#2变 | 3M80507000076413 | 800 | 绿色
7194 | 晋江市 | 柴塔变10kV环南线622 | 万科金域滨江二期#2配电室#4变 | 3M80507000076430 | 800 | 绿色
7195 | 晋江市 | 柴塔变10kV环南线622 | 万科金域滨江二期#2配电室#6变 | 3M80507000076416 | 800 | 绿色
7196 | 晋江市 | 柴塔变10kV环南线622 | 万科金域滨江二期#3配电室#10变 | 3M80507000076418 | 800 | 绿色
7197 | 晋江市 | 柴塔变10kV环南线622 | 万科金域滨江二期#3配电室#8变 | 3M80507000076417 | 800 | 绿色
7198 | 晋江市 | 柴塔变10kV环南线622 | 万科金域滨江二期#4配电室#12变 | 3M80507000125109 | 800 | 绿色
7199 | 晋江市 | 柴塔变10kV环南线622 | 万科金域滨江二期#4配电室#14变 | 3M80507000125111 | 800 | 绿色
7200 | 晋江市 | 柴塔变10kV环南线622 | 万科金域滨江一期#2配电室#4变 | 3M80507000093013 | 800 | 绿色
7201 | 晋江市 | 柴塔变10kV环南线622 | 万科金域滨江一期#2配电室#6变 | 3M80507000093016 | 800 | 绿色
7202 | 晋江市 | 柴塔变10kV环南线622 | 万科金域滨江一期#3配电室#8变 | 3M80507000093018 | 800 | 绿色
7203 | 晋江市 | 柴塔变10kV新加线625 | 下辇抽水3#变 | 3M80504000005680 | 504 | 黄色
7204 | 晋江市 | 柴塔变10kV新加线625 | 下辇抽水变 | 00029477 | 162.72 | 黄色
7205 | 晋江市 | 柴塔变10kV新加线625 | 下辇戏台变 | 0000081502 | 252 | 黄色
7206 | 晋江市 | 柴塔变10kV新加线625 | 下辇新区变 | 00029478 | 252 | 黄色
7207 | 晋江市 | 柴塔变10kV新加线625 | 下辇学区箱变 | 3M80507000068571 | 400 | 黄色
7208 | 晋江市 | 柴塔变10kV新加线625 | 新加坡城5#变 | 3M80504000007085 | 640 | 黄色
7209 | 晋江市 | 柴塔变10kV新加线625 | 新区南山变 | 3M80504000005681 | 504 | 黄色
7210 | 晋江市 | 柴塔变10kV新加线625 | 中骏蓝湾悦庭1#配电室2#变 | 3M80507000039461 | 640 | 黄色
7211 | 晋江市 | 柴塔变10kV新加线625 | 中骏蓝湾悦庭1#配电室4#变 | 3M80507000039463 | 640 | 黄色
7212 | 晋江市 | 柴塔变10kV新加线625 | 中骏蓝湾悦庭2#配电室2#变 | 3M80507000039466 | 640 | 黄色
7213 | 晋江市 | 柴塔变10kV新加线625 | 中骏蓝湾悦庭2#配电室4#变 | 3M80507000039468 | 640 | 黄色
7214 | 晋江市 | 柴塔变10kV新加线625 | 中骏蓝湾悦庭2#配电室5#变 | 3M80507000039469 | 504 | 黄色
7215 | 晋江市 | 柴塔变10kV水闸线621 | 卓辉海港城1#配电室2#变 | 3M80507000036100 | 640 | 绿色
7216 | 晋江市 | 柴塔变10kV水闸线621 | 卓辉海港城1#配电室4#变 | 3M80507000036102 | 640 | 绿色
7217 | 晋江市 | 柴塔变10kV水闸线621 | 卓辉海港城1#配电室6#变 | 3M80507000036104 | 640 | 绿色
7218 | 晋江市 | 柴塔变10kV水闸线621 | 卓辉海港城1#配电室8#变 | 3M80507000036106 | 640 | 绿色
7219 | 晋江市 | 柴塔变10kV水闸线621 | 卓辉海港城2#配电室2#变 | 3M80507000036109 | 640 | 绿色
7220 | 晋江市 | 柴塔变10kV华洲线938 | 百捷中央学府高供2#变 | 3M80507000031217 | 640 | 绿色
7221 | 晋江市 | 柴塔变10kV华洲线938 | 百捷中央学府高供4#变 | 3M80507000031219 | 640 | 绿色
7222 | 晋江市 | 柴塔变10kV华洲线938 | 百捷中央学府高供6#变 | 3M80507000031221 | 640 | 绿色
7223 | 晋江市 | 柴塔变10kV华洲线938 | 百捷中央学府高供7#变 | 3M80507000031222 | 640 | 绿色
7224 | 晋江市 | 柴塔变10kV柴柯线939 | 城北F3F4地块安置房3#配电室1#变 | 3M80504000019087 | 640 | 黄色
7225 | 晋江市 | 柴塔变10kV柴柯线939 | 城北F3F4地块安置房3#配电室2#变 | 3M80504000019088 | 640 | 黄色
7226 | 晋江市 | 柴塔变10kV柴柯线939 | 城北F3F4地块安置房开闭所兼1#配电室2#变 | 3M80504000019082 | 640 | 黄色
7227 | 晋江市 | 柴塔变10kV柴柯线939 | 城北F3F4地块安置房开闭所兼1#配电室4#变 | 3M80504000019084 | 640 | 黄色
7228 | 晋江市 | 柴塔变10kV华洲线938 | 春江天越#1配电室#1变 | 3502242601004009 | 640 | 绿色
7229 | 晋江市 | 柴塔变10kV华洲线938 | 春江天越#1配电室#3变 | 3502242601005006 | 640 | 绿色
7230 | 晋江市 | 柴塔变10kV华洲线938 | 春江天越#2配电室#5变 | 3502242601004012 | 640 | 绿色
7231 | 晋江市 | 柴塔变10kV华洲线938 | 春江天越#2配电室#7变 | 3502242601005008 | 504 | 绿色
7232 | 晋江市 | 柴塔变10kV望江线933 | 海丝景城16#变 | 3M80504000000700 | 504 | 绿色
7233 | 晋江市 | 柴塔变10kV望江线933 | 海丝景城17#变 | 3M80504000000701 | 504 | 绿色
7234 | 晋江市 | 柴塔变10kV望江线933 | 海丝景城18#变 | 3M80504000000702 | 504 | 绿色
7235 | 晋江市 | 柴塔变10kV望江线933 | 海丝景城19#变 | 3M80504000000703 | 640 | 绿色
7236 | 晋江市 | 柴塔变10kV望江线933 | 海丝景城20#变 | 3M80504000000704 | 640 | 绿色
7237 | 晋江市 | 柴塔变10kV望江线933 | 海丝景城23#变 | 3M80504000000707 | 504 | 绿色
7238 | 晋江市 | 柴塔变10kV望江线933 | 海丝景城24#变 | 3M80504000000708 | 504 | 绿色
7239 | 晋江市 | 柴塔变10kV望江线933 | 海丝景城25#变 | 3M80504000000709 | 504 | 绿色
7240 | 晋江市 | 柴塔变10kV望江线933 | 海丝景城26#变 | 3M80504000000710 | 504 | 绿色
7241 | 晋江市 | 柴塔变10kV望江线933 | 海丝景城27#变 | 3M80504000000711 | 504 | 绿色
7242 | 晋江市 | 柴塔变10kV望江线933 | 海丝景城28#变 | 3M80504000000712 | 400 | 绿色
7243 | 晋江市 | 柴塔变10kV望江线933 | 海丝景城小区3#公共配电室29#变 | 3M80504000000713 | 800 | 绿色
7244 | 晋江市 | 柴塔变10kV望江线933 | 海丝景城小区4#公共配电室21#变压器 | 3M80504000000705 | 400 | 绿色
7245 | 晋江市 | 柴塔变10kV望江线933 | 海丝景城小区4#公共配电室22#变压器 | 3M80504000000706 | 504 | 绿色
7246 | 晋江市 | 柴塔变10kV柴柯线939 | 江滨学区#1箱变 | 3M80507000084389 | 400 | 黄色
7247 | 晋江市 | 柴塔变10kV柴柯线939 | 江滨学区#2箱变 | 3M80507000084390 | 400 | 黄色
7248 | 晋江市 | 柴塔变10kV华洲线938 | 江湾国际开闭所1#变 | 3M80507000026279 | 640 | 绿色
7249 | 晋江市 | 柴塔变10kV华洲线938 | 江湾国际开闭所3#变 | 3M80507000026281 | 640 | 绿色
7250 | 晋江市 | 柴塔变10kV华洲线938 | 江湾国际开闭所5#变 | 3M80507000026283 | 640 | 绿色
7251 | 晋江市 | 柴塔变10kV丽景线935 | 江夏丽景1#变 | 0001542503 | 504 | 绿色
7252 | 晋江市 | 柴塔变10kV望江线933 | 江夏丽景2#变 | 0001542504 | 504 | 绿色
7253 | 晋江市 | 柴塔变10kV丽景线935 | 江夏丽景3#变 | 0001542505 | 504 | 绿色
7254 | 晋江市 | 柴塔变10kV望江线933 | 江夏丽景4#变 | 0001542506 | 504 | 绿色
7255 | 晋江市 | 柴塔变10kV柴柯线939 | 金霞箱变 | 3M80507000084392 | 400 | 黄色
7256 | 晋江市 | 柴塔变10kV古黄线930 | 君逸花园A高供#1变 | 3M80507000107853 | 640 | 绿色
7257 | 晋江市 | 柴塔变10kV古黄线930 | 君逸花园A高供#3变 | 3M80507000107855 | 640 | 绿色
7258 | 晋江市 | 柴塔变10kV古黄线930 | 君逸花园B高供#5变 | 3M80507000107857 | 640 | 绿色
7259 | 晋江市 | 柴塔变10kV古黄线930 | 君逸花园B高供#7变 | 3M80507000107859 | 640 | 绿色
7260 | 晋江市 | 柴塔变10kV古黄线930 | 君逸花园C高供#11变 | 3M80507000107863 | 640 | 绿色
7261 | 晋江市 | 柴塔变10kV古黄线930 | 君逸花园C高供#9变 | 3M80507000107861 | 640 | 绿色
7262 | 晋江市 | 柴塔变10kV霞后线953 | 四季花城1#配电室1#变 | 3M80507000025431 | 640 | 黄色
7263 | 晋江市 | 柴塔变10kV霞后线953 | 四季花城1#配电室3#变 | 3M80507000025429 | 640 | 黄色
7264 | 晋江市 | 柴塔变10kV霞后线953 | 四季花城1#配电室5#变 | 3M80507000025427 | 640 | 黄色
7265 | 晋江市 | 柴塔变10kV霞后线953 | 四季花城2#配电室1#变 | 3M80507000025434 | 640 | 黄色
7266 | 晋江市 | 柴塔变10kV霞后线953 | 四季花城2#配电室2#变 | 3M80507000025435 | 640 | 黄色
7267 | 晋江市 | 柴塔变10kV霞后线953 | 四季花城2#配电室3#变 | 3M80507000025436 | 640 | 黄色
7268 | 晋江市 | 柴塔变10kV霞后线953 | 四季花城2#配电室4#变 | 3M80507000025437 | 640 | 黄色
7269 | 晋江市 | 柴塔变10kV霞后线953 | 四季花城2#配电室5#变 | 3M80507000025439 | 640 | 黄色
7270 | 晋江市 | 柴塔变10kV霞后线953 | 四季花城2#配电室6#变 | 3M80507000025440 | 640 | 黄色
7271 | 晋江市 | 柴塔变10kV霞后线953 | 四季花城2#配电室7#变 | 3M80507000025441 | 640 | 黄色
7272 | 晋江市 | 柴塔变10kV霞后线953 | 四季花城2#配电室8#变 | 3M80507000025442 | 640 | 黄色
7273 | 晋江市 | 柴塔变10kV柴柯线939 | 霞福帅驰门口变 | 00073857 | 252 | 黄色
7274 | 晋江市 | 柴塔变10kV霞后线953 | 新宗变 | 00073858 | 222.56 | 黄色
7275 | 晋江市 | 柴塔变10kV望江线933 | 御府#11变 | 3M80507000090722 | 640 | 绿色
7276 | 晋江市 | 柴塔变10kV望江线933 | 御府#13变 | 3M80507000070830 | 800 | 绿色
7277 | 晋江市 | 柴塔变10kV望江线933 | 御府#15变 | 3M80507000070833 | 640 | 绿色
7278 | 晋江市 | 柴塔变10kV望江线933 | 御府#1变 | 3M80507000070824 | 800 | 绿色
7279 | 晋江市 | 柴塔变10kV望江线933 | 御府#3变 | 3M80507000070826 | 800 | 绿色
7280 | 晋江市 | 柴塔变10kV望江线933 | 御府#5变 | 3M80507000070828 | 800 | 绿色
7281 | 晋江市 | 柴塔变10kV望江线933 | 御府#7变 | 3M80507000090714 | 800 | 绿色
7282 | 晋江市 | 柴塔变10kV望江线933 | 御府#9变 | 3M80507000090720 | 640 | 绿色
7283 | 晋江市 | 柴塔变10kV丽景线935 | 中骏蓝湾半岛1#配电室1#变 | 3M80504000007984 | 640 | 绿色
7284 | 晋江市 | 柴塔变10kV丽景线935 | 中骏蓝湾半岛1#配电室2#变 | 3M80504000007985 | 640 | 绿色
7285 | 晋江市 | 柴塔变10kV丽景线935 | 中骏蓝湾半岛1#配电室3#变 | 3M80504000007986 | 640 | 绿色
7286 | 晋江市 | 柴塔变10kV丽景线935 | 中骏蓝湾半岛1#配电室4#变 | 3M80504000007987 | 640 | 绿色
7287 | 晋江市 | 柴塔变10kV望江线933 | 中骏蓝湾半岛3#配电室1#变 | 3M80504000008000 | 640 | 绿色
7288 | 晋江市 | 柴塔变10kV望江线933 | 中骏蓝湾半岛3#配电室2#变 | 3M80504000008001 | 640 | 绿色
7289 | 晋江市 | 柴塔变10kV望江线933 | 中骏蓝湾半岛3#配电室3#变 | 3M80504000008002 | 640 | 绿色
7290 | 晋江市 | 柴塔变10kV望江线933 | 中骏蓝湾半岛3#配电室4#变 | 3M80504000008003 | 640 | 绿色
7291 | 晋江市 | 柴塔变10kV丽景线935 | 中骏蓝湾半岛开闭所1#变 | 3M80504000007980 | 640 | 绿色
7292 | 晋江市 | 柴塔变10kV丽景线935 | 中骏蓝湾半岛开闭所2#变 | 3M80504000007981 | 640 | 绿色
7293 | 晋江市 | 柴塔变10kV望江线933 | 中骏蓝湾半岛开闭所3#变 | 3M80504000007982 | 640 | 绿色
7294 | 晋江市 | 柴塔变10kV望江线933 | 中骏蓝湾半岛开闭所4#变 | 3M80504000007983 | 640 | 绿色
7295 | 晋江市 | 柴塔变10kV丽景线935 | 中央公园C区配电室1# | 3M80504000004000 | 640 | 绿色
7296 | 晋江市 | 柴塔变10kV丽景线935 | 中央公园C区配电室2# | 3M80504000004001 | 640 | 绿色
7297 | 晋江市 | 柴塔变10kV丽景线935 | 中央公园C区配电室3# | 3M80504000004002 | 640 | 绿色
7298 | 晋江市 | 柴塔变10kV丽景线935 | 中央公园C区配电室4# | 3M80504000004003 | 640 | 绿色
7299 | 晋江市 | 柴塔变10kV百信线646 | 柏景湾高供#1变 | 3M80507000073204 | 504 | 绿色
7300 | 晋江市 | 柴塔变10kV百信线646 | 柏景湾高供#2变 | 3M80507000073205 | 504 | 绿色
7301 | 晋江市 | 柴塔变10kV百信线646 | 百信御江帝景2#配电室2#变 | 3M80507000031880 | 640 | 绿色
7302 | 晋江市 | 柴塔变10kV百信线646 | 百信御江帝景3#配电室2#变 | 3M80507000031882 | 640 | 绿色
7303 | 晋江市 | 柴塔变10kV百信线646 | 百信御江帝景4#配电室2#变 | 3M80507000031884 | 640 | 绿色
7304 | 晋江市 | 柴塔变10kV百信线646 | 百信御江帝景4#配电室3#变 | 3M80507000031885 | 640 | 绿色
7305 | 晋江市 | 柴塔变10kV帝景线644 | 百信御江帝景C高供#2变 | 3M80507000098799 | 800 | 黄色
7306 | 晋江市 | 柴塔变10kV帝景线644 | 百信御江帝景C高供#4变 | 3M80507000098801 | 800 | 黄色
7307 | 晋江市 | 柴塔变10kV帝景线644 | 百信御江帝景D高供#6变 | 3M80507000098804 | 800 | 黄色
7308 | 晋江市 | 柴塔变10kV帝景线644 | 百信御江帝景D高供#8变 | 3M80507000098806 | 800 | 黄色
7309 | 晋江市 | 柴塔变10kV百信线646 | 百信御江帝景高供2#变 | 3M80507000031878 | 640 | 绿色
7310 | 晋江市 | 柴塔变10kV百信线646 | 池店安置房一期5#变 | 3M80504000007184 | 640 | 绿色
7311 | 晋江市 | 柴塔变10kV百信线646 | 池店安置房一期6#变 | 3M80504000007200 | 640 | 绿色
7312 | 晋江市 | 柴塔变10kV百信线646 | 池店安置房一期7#变 | 3M80504000007186 | 504 | 绿色
7313 | 晋江市 | 柴塔变10kV百信线646 | 池店安置房一期8#变 | 3M80504000007187 | 504 | 绿色
7314 | 晋江市 | 柴塔变10kV帝景线644 | 春江天越#1配电室#2变 | 3502242601004010 | 640 | 黄色
7315 | 晋江市 | 柴塔变10kV帝景线644 | 春江天越#1配电室#4变 | 3502242601004011 | 640 | 黄色
7316 | 晋江市 | 柴塔变10kV帝景线644 | 春江天越#2配电室#6变 | 3502242601005007 | 640 | 黄色
7317 | 晋江市 | 柴塔变10kV帝景线644 | 春江天越#2配电室#8变 | 3502242601004013 | 504 | 黄色
7318 | 晋江市 | 柴塔变10kV帝景线644 | 东山山顶箱变 | 00185763 | 374.7 | 黄色
7319 | 晋江市 | 柴塔变10kV帝景线644 | 亭尾箱变 | 00176999 | 504 | 黄色
7320 | 晋江市 | 柴塔变10kV中领线641 | 中央领地配电室1#变 | 3M80504000007960 | 640 | 绿色
7321 | 晋江市 | 柴塔变10kV中领线641 | 中央领地配电室2#变 | 3M80504000007961 | 640 | 绿色
7322 | 晋江市 | 柴塔变10kV中领线641 | 中央领地配电室3#变 | 3M80504000007962 | 640 | 绿色
7323 | 晋江市 | 柴塔变10kV中领线641 | 中央领地配电室4#变 | 3M80504000007963 | 640 | 绿色
7324 | 晋江市 | 柴塔变10kV帝景线644 | 中央墅府1#配电室1#变 | 3M80504000008580 | 640 | 黄色
7325 | 晋江市 | 柴塔变10kV帝景线644 | 中央墅府1#配电室2#变 | 3M80504000008581 | 640 | 黄色
7326 | 晋江市 | 柴塔变10kV中领线641 | 中央墅府2#配电室1#变 | 3M80504000008582 | 640 | 绿色
7327 | 晋江市 | 柴塔变10kV中领线641 | 中央墅府2#配电室2#变 | 3M80504000008583 | 640 | 绿色
7328 | 晋江市 | 柴塔变10kV中领线641 | 中央墅府2#配电室3#变 | 3M80504000008584 | 640 | 绿色
7329 | 晋江市 | 柴塔变10kV柴新线934 | 池店镇古福村工业区2#变 | 3M80507000027647 | 504 | 黄色
7330 | 晋江市 | 柴塔变10kV柴黄线932 | 赤塘北大路边变 | 3506242601004016 | 320 | 黄色
7331 | 晋江市 | 柴塔变10kV柴黄线932 | 赤塘塑料厂3#变 | 00060078 | 504 | 黄色
7332 | 晋江市 | 柴塔变10kV柴黄线932 | 赤塘塑料厂4#变 | 3M80507000026978 | 320 | 黄色
7333 | 晋江市 | 柴塔变10kV柴新线934 | 古福旧村2#变 | 3M80504000008400 | 320 | 黄色
7334 | 晋江市 | 柴塔变10kV柴新线934 | 古福新村路边#2变 | 3504231701003128 | 320 | 黄色
7335 | 晋江市 | 柴塔变10kV柴新线934 | 古福新村路边变 | 0000049002 | 252 | 黄色
7336 | 晋江市 | 柴塔变10kV柴黄线932 | 溜石村2#变 | 00070846 | 40 | 黄色
7337 | 晋江市 | 柴塔变10kV柴黄线932 | 四季花城1#配电室2#变 | 3M80507000025428 | 640 | 黄色
7338 | 晋江市 | 柴塔变10kV柴黄线932 | 四季花城1#配电室4#变 | 3M80507000025430 | 640 | 黄色
7339 | 晋江市 | 柴塔变10kV柴黄线932 | 四季花城1#配电室6#变 | 3M80507000025433 | 640 | 黄色
7340 | 晋江市 | 柴塔变10kV古池线931 | 万科金域滨江C高供#2变 | 3M80507000088091 | 640 | 绿色
7341 | 晋江市 | 柴塔变10kV古池线931 | 万科金域滨江D高供#2变 | 3M80507000088095 | 640 | 绿色
7342 | 晋江市 | 柴塔变10kV古池线931 | 万科金域滨江D高供#4变 | 3M80507000088097 | 640 | 绿色
7343 | 晋江市 | 柴塔变10kV古池线931 | 万科金域滨江E高供#2变 | 3M80507000088099 | 640 | 绿色
7344 | 晋江市 | 柴塔变10kV古池线931 | 万科金域滨江E高供#4变 | 3M80507000088101 | 640 | 绿色
7345 | 晋江市 | 柴塔变10kV古池线931 | 万科金域滨江F高供#2变 | 3M80507000129051 | 640 | 绿色
7346 | 晋江市 | 柴塔变10kV古池线931 | 万科金域滨江G高供#2变 | 3M80507000129054 | 640 | 绿色
7347 | 晋江市 | 柴塔变10kV古池线931 | 万科金域滨江G高供#4变 | 3M80507000129056 | 320 | 绿色
7348 | 晋江市 | 柴塔变10kV柴黄线932 | 中骏四季花城二期1#配电室2#变 | 3M80507000036960 | 640 | 黄色
7349 | 晋江市 | 柴塔变10kV柴黄线932 | 中骏四季花城二期2#配电室2#变 | 3M80507000036963 | 640 | 黄色
7350 | 晋江市 | 柴塔变10kV柴黄线932 | 中骏四季花城二期2#配电室4#变 | 3M80507000036965 | 640 | 黄色
7351 | 晋江市 | 宝洋变10kV科伟线916 | 塘美埔04#公用变 | 3M80507000038866 | 320 | 绿色
7352 | 晋江市 | 宝洋变10kV水库线915 | 杏当村#3变 | 3M80507000069190 | 361.5 | 黄色
7353 | 晋江市 | 宝洋变10kV水库线915 | 杏当村2#变 | 3M80504000003180 | 252 | 黄色
7354 | 晋江市 | 宝洋变10kV水库线915 | 杏当村变 | 08200421 | 320 | 黄色
7355 | 晋江市 | 宝洋变10kV科伟线916 | 洋尾茶果场2#变 | 08901187 | 252 | 绿色
7356 | 晋江市 | 宝洋变10kV新圩线925 | 高厝林#03公用变 | 3M80507000093710 | 297.2 | 黄色
7357 | 晋江市 | 宝洋变10kV合盛线926 | 高厝林#04公用变 | 3504232701003064 | 320 | 绿色
7358 | 晋江市 | 宝洋变10kV彩霸线924 | 高厝林2#变 | 09303261 | 320 | 绿色
7359 | 晋江市 | 宝洋变10kV新圩线925 | 妹山村#02公用变 | 3M80507000072921 | 320 | 黄色
7360 | 晋江市 | 宝洋变10kV彩霸线924 | 塘美埔变 | 00067332 | 320 | 绿色
7361 | 晋江市 | 宝洋变10kV新圩线925 | 新垵山仔村变 | 08200419 | 320 | 黄色
7362 | 晋江市 | 宝洋变10kV新圩线925 | 新圩村社庄变 | 00026283 | 320 | 黄色
7363 | 晋江市 | 宝洋变10kV下堡线923 | 洋尾村#03公用变 | 0656016804 | 504 | 黄色
7364 | 晋江市 | 宝洋变10kV下堡线923 | 洋尾村#05公用变(下堡) | 3M80507000004246 | 320 | 黄色
7365 | 晋江市 | 宝洋变10kV下堡线923 | 洋尾村#08公用变 | 3M80507000028259 | 299.84 | 黄色
7366 | 晋江市 | 宝洋变10kV下堡线923 | 洋尾村#11公用变 | 3501241001009004 | 246.22 | 黄色
7367 | 晋江市 | 宝洋变10kV下堡线923 | 洋尾村01#公用变（国道） | 0656008943 | 243.55 | 黄色
7368 | 晋江市 | 宝洋变10kV下堡线923 | 洋尾村06#公用变 | 3M80507000005066 | 216.22 | 黄色
7369 | 晋江市 | 宝洋变10kV下堡线923 | 洋尾村变 | 00067331 | 320 | 黄色
7370 | 晋江市 | 宝盖变10kV汇富线620 | 新丰公用变05# | 0656013733 | 400.16 | 黄色
7371 | 晋江市 | 宝盖变10kV汇富线620 | 新丰公用变08# | 0001693506 | 320 | 黄色
7372 | 晋江市 | 宝盖变10kV汇富线620 | 新丰公用变09# | 0001693009 | 264.08 | 黄色
7373 | 晋江市 | 宝盖变10kV汇富线620 | 新丰公用变10# | 0001693510 | 320 | 黄色
7374 | 晋江市 | 宝盖变10kV汇富线620 | 新丰公用变11# | 0001693014 | 285.8 | 黄色
7375 | 晋江市 | 宝盖变10kV汇富线620 | 新丰公用变12# | 0001693018 | 320 | 黄色
7376 | 晋江市 | 宝盖变10kV汇富线620 | 新丰公用变20# | 3M80507000111610 | 320 | 黄色
7377 | 晋江市 | 宝盖变10kV秀山线628 | 秀山公用变01# | 0656001744 | 476.07 | 黄色
7378 | 晋江市 | 宝盖变10kV秀山线628 | 秀山公用变02# | 0656001745 | 320 | 黄色
7379 | 晋江市 | 宝盖变10kV秀山线628 | 秀山公用变03# | 0656001751 | 320 | 黄色
7380 | 晋江市 | 宝盖变10kV秀山线628 | 秀山公用变04# | 0656001746 | 232.5 | 黄色
7381 | 晋江市 | 宝盖变10kV秀山线628 | 秀山公用变05# | 0656001747 | 320 | 黄色
7382 | 晋江市 | 宝盖变10kV秀山线628 | 秀山公用变06# | 0656013696 | 269.86 | 黄色
7383 | 晋江市 | 宝盖变10kV秀山线628 | 秀山公用变07# | 0656018709 | 320 | 黄色
7384 | 晋江市 | 宝盖变10kV秀山线628 | 秀山公用变08# | 0656015671 | 320 | 黄色
7385 | 晋江市 | 宝盖变10kV秀山线628 | 秀山公用变09# | 0001006003 | 320 | 黄色
7386 | 晋江市 | 宝盖变10kV秀山线628 | 秀山公用变10# | 3M80507000001964 | 320 | 黄色
7387 | 晋江市 | 宝盖变10kV秀山线628 | 秀山公用变11# | 3M80507000001965 | 320 | 黄色
7388 | 晋江市 | 宝盖变10kV秀山线628 | 秀山公用变12# | 3M80507000005366 | 504 | 黄色
7389 | 晋江市 | 宝盖变10kV秀山线628 | 秀山公用变13# | 3M80507000009266 | 504 | 黄色
7390 | 晋江市 | 宝盖变10kV秀山线628 | 秀山公用变14# | 3M80507000010912 | 320 | 黄色
7391 | 晋江市 | 宝盖变10kV秀山线628 | 秀山公用变15#箱式变 | 3M80507000010913 | 504 | 黄色
7392 | 晋江市 | 宝盖变10kV秀山线628 | 秀山公用变16#箱式变 | 3506241201004011 | 504 | 黄色
7393 | 晋江市 | 宝盖变10kV秀山线628 | 秀山公用变17# | 3509240901017005 | 320 | 黄色
7394 | 晋江市 | 宝盖变10kV秀山线628 | 秀山公用变20# | 3508240601005008 | 320 | 黄色
7395 | 晋江市 | 百宏变10kV横九线619 | 湖北公用变10#箱式变 | 0000761515 | 504 | 黄色
7396 | 晋江市 | 百宏变10kV大唐线611 | 龙湖御龙湾#1配电室#6公用变 | 3M80507000145788 | 800 | 绿色
7397 | 晋江市 | 百宏变10kV大唐线611 | 龙湖御龙湾开闭所#2公用变 | 3M80507000145784 | 800 | 绿色
7398 | 晋江市 | 百宏变10kV大唐线611 | 龙湖御龙湾开闭所#4公用变 | 3M80507000145786 | 800 | 绿色
7399 | 晋江市 | 百宏变10kV古井线612 | 鲁东公用变01# | 0656002058 | 62.76 | 黄色
7400 | 晋江市 | 百宏变10kV古井线612 | 鲁东公用变03# | 3512230501002008 | 130.8 | 黄色
7401 | 晋江市 | 百宏变10kV仑金线618 | 仑上公用变01# | 0656002181 | 320 | 黄色
7402 | 晋江市 | 百宏变10kV仑金线618 | 仑上公用变02# | 0656002182 | 252 | 黄色
7403 | 晋江市 | 百宏变10kV仑金线618 | 仑上公用变05# | 0656012148 | 192.05 | 黄色
7404 | 晋江市 | 百宏变10kV仑金线618 | 仑上公用变06# | 0656015696 | 409.57 | 黄色
7405 | 晋江市 | 百宏变10kV仑金线618 | 仑上公用变07# | 3M80507000001984 | 234 | 黄色
7406 | 晋江市 | 百宏变10kV仑金线618 | 仑上公用变08# | 3M80507000001985 | 320 | 黄色
7407 | 晋江市 | 百宏变10kV仑金线618 | 仑上公用变11# | 3M80507000093930 | 320 | 黄色
7408 | 晋江市 | 百宏变10kV仑金线618 | 仑上公用变15# | 3507241101007013 | 221.72 | 黄色
7409 | 晋江市 | 百宏变10kV古井线612 | 南浔公用变02# | 0656002059 | 203.44 | 黄色
7410 | 晋江市 | 百宏变10kV古井线612 | 南浔公用变03# | 0656002054 | 252 | 黄色
7411 | 晋江市 | 百宏变10kV古井线612 | 南浔公用变04# | 0656002060 | 190.96 | 黄色
7412 | 晋江市 | 百宏变10kV古井线612 | 南浔公用变05# | 0656002062 | 305.15 | 黄色
7413 | 晋江市 | 百宏变10kV古井线612 | 南浔公用变07# | 0656013730 | 320 | 黄色
7414 | 晋江市 | 百宏变10kV古井线612 | 南浔公用变09# | 0656016234 | 252.03 | 黄色
7415 | 晋江市 | 百宏变10kV古井线612 | 南浔公用变10# | 0656018716 | 219 | 黄色
7416 | 晋江市 | 百宏变10kV古井线612 | 南浔公用变11# | 3M80507000002284 | 290.02 | 黄色
7417 | 晋江市 | 百宏变10kV古井线612 | 南浔公用变13# | 3M80507000076693 | 640 | 黄色
7418 | 晋江市 | 百宏变10kV古井线612 | 南浔公用变14# | 3M80507000076745 | 640 | 黄色
7419 | 晋江市 | 百宏变10kV古井线612 | 南浔公用变16# | 3507240401006025 | 312 | 黄色
7420 | 晋江市 | 百宏变10kV古井线612 | 衙口公用变04# | 0656002064 | 305 | 黄色
7421 | 晋江市 | 百宏变10kV古井线612 | 衙口公用变11# | 3M80507000114488 | 320 | 黄色
7422 | 晋江市 | 百宏变10kV古盈线624 | 后宅公用变05# | 3507243101009007 | 320 | 黄色
7423 | 晋江市 | 百宏变10kV古盈线624 | 龙湖镇区公用变04# | 0656002099 | 320 | 黄色
7424 | 晋江市 | 百宏变10kV古盈线624 | 龙湖镇区公用变05# | 0656002100 | 320 | 黄色
7425 | 晋江市 | 百宏变10kV古盈线624 | 龙湖镇区公用变06# | 0656002107 | 320 | 黄色
7426 | 晋江市 | 百宏变10kV古盈线624 | 龙湖镇区公用变07#箱式变 | 0656015791 | 476.5 | 黄色
7427 | 晋江市 | 百宏变10kV古盈线624 | 龙湖镇区公用变08# | 0656002113 | 252 | 黄色
7428 | 晋江市 | 百宏变10kV古盈线624 | 龙湖镇区公用变09# | 0656016218 | 320 | 黄色
7429 | 晋江市 | 百宏变10kV古盈线624 | 龙湖镇区公用变10#箱式变 | 0656014795 | 320 | 黄色
7430 | 晋江市 | 百宏变10kV古盈线624 | 龙湖镇区公用变12# | 3M80507000004766 | 296.73 | 黄色
7431 | 晋江市 | 百宏变10kV古盈线624 | 龙湖镇区公用变13#箱式变 | 3M80507000004967 | 504 | 黄色
7432 | 晋江市 | 百宏变10kV古盈线624 | 龙湖镇区公用变14# | 3M80507000010892 | 320 | 黄色
7433 | 晋江市 | 百宏变10kV古盈线624 | 龙湖镇区公用变16#1 | 3M80507000109189 | 320 | 黄色
7434 | 晋江市 | 百宏变10kV古盈线624 | 龙湖镇区公用变17#箱式变 | 3508240901010024 | 504 | 黄色
7435 | 晋江市 | 百宏变10kV古盈线624 | 龙湖镇区公用变19# | 3510240901009002 | 320 | 黄色
7436 | 晋江市 | 百宏变10kV园边线631 | 杭边公用变01#箱式变 | 0656001681 | 640 | 黄色
7437 | 晋江市 | 百宏变10kV园边线631 | 杭边公用变02# | 0656001677 | 181.99 | 黄色
7438 | 晋江市 | 百宏变10kV园边线631 | 杭边公用变03# | 0656001678 | 236.25 | 黄色
7439 | 晋江市 | 百宏变10kV水厂线638 | 杭边公用变04#箱式变 | 0656001688 | 362.32 | 黄色
7440 | 晋江市 | 百宏变10kV园边线631 | 杭边公用变05#箱式变 | 0656001682 | 259.58 | 黄色
7441 | 晋江市 | 百宏变10kV园边线631 | 杭边公用变06# | 0656001679 | 4.435 | 黄色
7442 | 晋江市 | 百宏变10kV园边线631 | 杭边公用变07# | 0656001683 | 222.74 | 黄色
7443 | 晋江市 | 百宏变10kV园边线631 | 杭边公用变08# | 0656013898 | 160.66 | 黄色
7444 | 晋江市 | 百宏变10kV园边线631 | 杭边公用变09#箱式变 | 0656016815 | 69.64 | 黄色
7445 | 晋江市 | 百宏变10kV园边线631 | 杭边公用变10#箱式变 | 0656018794 | 378.43 | 黄色
7446 | 晋江市 | 百宏变10kV园边线631 | 杭边公用变12# | 3M80507000118792 | 203.45 | 黄色
7447 | 晋江市 | 百宏变10kV水厂线638 | 杭边公用变13# | 3504242201006029 | 504 | 黄色
7448 | 晋江市 | 百宏变10kV后宅线636 | 后宅公用变01# | 0656016176 | 320 | 黄色
7449 | 晋江市 | 百宏变10kV后宅线636 | 后宅公用变02# | 0656002047 | 320 | 黄色
7450 | 晋江市 | 百宏变10kV后宅线636 | 后宅公用变03# | 3M80507000007326 | 320 | 黄色
7451 | 晋江市 | 百宏变10kV后宅线636 | 后宅公用变04# | 3504240101007015 | 320 | 黄色
7452 | 晋江市 | 百宏变10kV百深线634 | 湖北公用变05# | 0656002183 | 252 | 黄色
7453 | 晋江市 | 百宏变10kV百深线634 | 湖北公用变07#箱式变 | 0656002191 | 438.6 | 黄色
7454 | 晋江市 | 百宏变10kV水厂线638 | 湖北公用变09# | 0656014614 | 109.96 | 黄色
7455 | 晋江市 | 百宏变10kV枪城线632 | 湖北公用变21# | 3511240701009005 | 320 | 绿色
7456 | 晋江市 | 百宏变10kV后宅线636 | 龙湖御龙湾#1配电室#5公用变 | 3M80507000145787 | 800 | 黄色
7457 | 晋江市 | 百宏变10kV后宅线636 | 龙湖御龙湾开闭所#1公用变 | 3M80507000145782 | 800 | 黄色
7458 | 晋江市 | 百宏变10kV后宅线636 | 龙湖御龙湾开闭所#3公用变 | 3M80507000145785 | 800 | 黄色
7459 | 晋江市 | 百宏变10kV水厂线638 | 龙玉公用变04# | 0656001666 | 278.82 | 黄色
7460 | 晋江市 | 百宏变10kV水厂线638 | 龙玉公用变10# | 3M80507000039919 | 249.85 | 黄色
7461 | 晋江市 | 百宏变10kV水厂线638 | 仑上公用变04# | 0656001687 | 226.17 | 黄色
7462 | 晋江市 | 百宏变10kV水厂线638 | 仑上公用变09# | 3M80507000038837 | 282.6 | 黄色
7463 | 晋江市 | 百宏变10kV水厂线638 | 仑上公用变13# | 3502242901004002 | 320 | 黄色
7464 | 晋江市 | 百宏变10kV后宅线636 | 前港公用变01# | 0656002072 | 189.84 | 黄色
7465 | 晋江市 | 百宏变10kV后宅线636 | 前港公用变02# | 0656002071 | 300.53 | 黄色
7466 | 晋江市 | 百宏变10kV枪城线632 | 前港公用变03# | 0656002135 | 200.3 | 绿色
7467 | 晋江市 | 百宏变10kV枪城线632 | 前港公用变04# | 0656002142 | 320 | 绿色
7468 | 晋江市 | 百宏变10kV枪城线632 | 前港公用变05# | 3M80507000000302 | 320 | 绿色
7469 | 晋江市 | 百宏变10kV后宅线636 | 前港公用变06# | 3M80507000008548 | 252 | 黄色
7470 | 晋江市 | 百宏变10kV后宅线636 | 前港公用变07# | 3M80507000092469 | 312.08 | 黄色
7471 | 晋江市 | 百宏变10kV后宅线636 | 前港公用变08# | 3M80507000111613 | 299.1 | 黄色
7472 | 晋江市 | 百宏变10kV枪城线632 | 前港公用变09# | 3509232501010017 | 320 | 绿色
7473 | 晋江市 | 百宏变10kV后宅线636 | 御景湾公用变01#箱式变 | 3M80507000026073 | 640 | 黄色
7474 | 晋江市 | 百宏变10kV英厝线633 | 御景湾公用变02#箱式变 | 3M80507000026074 | 640 | 黄色
7475 | 晋江市 | 百宏变10kV英厝线633 | 御景湾公用变03#箱式变 | 3M80507000026075 | 400 | 黄色
7476 | 晋江市 | 百宏变10kV后宅线636 | 埭头公用变01# | 0656002045 | 245.52 | 黄色
7477 | 晋江市 | 百宏变10kV后宅线636 | 埭头公用变02# | 0656002049 | 320 | 黄色
7478 | 晋江市 | 百宏变10kV后宅线636 | 埭头公用变03# | 0656012847 | 320 | 黄色
7479 | 晋江市 | 百宏变10kV后宅线636 | 埭头公用变04# | 3M80507000057023 | 242 | 黄色
7480 | 晋江市 | 百宏变10kV仑上线645 | 湖北公用变06# | 0656002164 | 252 | 黄色
7481 | 晋江市 | 百宏变10kV仑上线645 | 湖北公用变13#箱式变 | 3M80507000010153 | 504 | 黄色
7482 | 晋江市 | 百宏变10kV仑上线645 | 湖北公用变14# | 3M80507000068052 | 218.14 | 黄色
7483 | 晋江市 | 百宏变10kV仑上线645 | 湖北公用变16# | 3M80507000094435 | 238.55 | 黄色
7484 | 晋江市 | 百宏变10kV仑上线645 | 湖北公用变17# | 3510231201004010 | 504 | 黄色
7485 | 晋江市 | 百宏变10kV仑上线645 | 湖北公用变19# | 3504241901007006 | 272.04 | 黄色
7486 | 晋江市 | 百宏变10kV靖海线644 | 鲁东公用变02# | 3M80507000026316 | 97.76 | 黄色
7487 | 晋江市 | 百宏变10kV仑上线645 | 仑上公用变03# | 0656002166 | 320 | 黄色
7488 | 晋江市 | 百宏变10kV仑上线645 | 仑上公用变10# | 3M80507000091843 | 320 | 黄色
7489 | 晋江市 | 百宏变10kV靖海线644 | 南浔公用变01# | 0656002066 | 315.14 | 黄色
7490 | 晋江市 | 百宏变10kV靖海线644 | 南浔公用变06# | 0656002067 | 122.06 | 黄色
7491 | 晋江市 | 百宏变10kV靖海线644 | 南浔公用变08# | 0656015681 | 71.37 | 黄色
7492 | 晋江市 | 百宏变10kV靖海线644 | 南浔公用变12# | 3M80507000030118 | 272.785 | 黄色
7493 | 晋江市 | 百宏变10kV靖海线644 | 衙口公用变01# | 3512222101003873 | 320 | 黄色
7494 | 晋江市 | 百宏变10kV靖海线644 | 衙口公用变02# | 0656002055 | 285.15 | 黄色
7495 | 晋江市 | 百宏变10kV靖海线644 | 衙口公用变03# | 0656002069 | 315 | 黄色
7496 | 晋江市 | 百宏变10kV靖海线644 | 衙口公用变05# | 0656013729 | 320 | 黄色
7497 | 晋江市 | 百宏变10kV靖海线644 | 衙口公用变06# | 0656016232 | 252 | 黄色
7498 | 晋江市 | 百宏变10kV靖海线644 | 衙口公用变07# | 3M80507000000017 | 210.95 | 黄色
7499 | 晋江市 | 百宏变10kV靖海线644 | 衙口公用变08# | 3M80507000000016 | 320 | 黄色
7500 | 晋江市 | 百宏变10kV靖海线644 | 衙口公用变09# | 3M80507000094436 | 320 | 黄色
7501 | 晋江市 | 百宏变10kV靖海线644 | 衙口公用变10# | 3M80507000067154 | 320 | 黄色
7502 | 晋江市 | 百宏变10kV靖海线644 | 衙口公用变12# | 3509231801004027 | 504 | 黄色
7503 | 晋江市 | 巴厝变10kV劲牛线610 | 巴厝公用变04# | 0656004928 | 252 | 黄色
7504 | 晋江市 | 巴厝变10kV劲牛线610 | 巴厝公用变06# | 0656004929 | 215.7 | 黄色
7505 | 晋江市 | 巴厝变10kV劲牛线610 | 巴厝公用变12# | 3M80507000001046 | 252 | 黄色
7506 | 晋江市 | 巴厝变10kV劲牛线610 | 巴厝公用变13# | 3M80507000001304 | 252 | 黄色
7507 | 晋江市 | 巴厝变10kV劲牛线610 | 巴厝公用变16# | 3M80507000007506 | 320 | 黄色
7508 | 晋江市 | 巴厝变10kV劲牛线610 | 巴厝公用变21# | 3M80507000092735 | 281.28 | 黄色
7509 | 晋江市 | 巴厝变10kV联合线616 | 锦岭公用变02# | 0656004773 | 106.62 | 黄色
7510 | 晋江市 | 巴厝变10kV联合线616 | 锦岭公用变03# | 0656004755 | 252 | 黄色
7511 | 晋江市 | 巴厝变10kV联合线616 | 锦岭公用变04# | 0656012688 | 320 | 黄色
7512 | 晋江市 | 巴厝变10kV联合线616 | 锦岭公用变05# | 3M80507000001324 | 252 | 黄色
7513 | 晋江市 | 巴厝变10kV联合线616 | 锦岭公用变06# | 3M80507000001504 | 252 | 黄色
7514 | 晋江市 | 巴厝变10kV联合线616 | 锦岭公用变07# | 3M80507000001485 | 252 | 黄色
7515 | 晋江市 | 巴厝变10kV联合线616 | 锦岭公用变09# | 3M80507000006406 | 320 | 黄色
7516 | 晋江市 | 巴厝变10kV联合线616 | 锦岭公用变12# | 3M80507000028608 | 280.47 | 黄色
7517 | 晋江市 | 巴厝变10kV联合线616 | 内厝公用变07# | 3M80507000000342 | 203.74 | 黄色
7518 | 晋江市 | 巴厝变10kV石楼线617 | 内厝公用变12# | 3M80507000003607 | 320 | 黄色
7519 | 晋江市 | 巴厝变10kV新乡线614 | 周坑公用变02# | 0656005355 | 252 | 绿色
7520 | 晋江市 | 巴厝变10kV新乡线614 | 周坑公用变03# | 0656005332 | 320 | 绿色
7521 | 晋江市 | 巴厝变10kV清从线615 | 周坑公用变06# | 0656014821 | 320 | 绿色
7522 | 晋江市 | 巴厝变10kV新乡线614 | 周坑公用变07# | 3M80507000002586 | 252 | 绿色
7523 | 晋江市 | 巴厝变10kV新乡线614 | 周坑公用变09# | 3M80507000005106 | 320 | 绿色
7524 | 晋江市 | 巴厝变10kV劲牛线610 | 周坑公用变11# | 3M80507000005527 | 320 | 黄色
7525 | 晋江市 | 巴厝变10kV清从线615 | 周坑公用变14# | 3M80507000089229 | 320 | 绿色
7526 | 晋江市 | 巴厝变10kV南峰线624 | 巴厝公用变01# | 0656004847 | 252 | 黄色
7527 | 晋江市 | 巴厝变10kV南峰线624 | 巴厝公用变02# | 0656004848 | 320 | 黄色
7528 | 晋江市 | 巴厝变10kV南峰线624 | 巴厝公用变03# | 0656004849 | 320 | 黄色
7529 | 晋江市 | 巴厝变10kV南峰线624 | 巴厝公用变05# | 0656004816 | 252 | 黄色
7530 | 晋江市 | 巴厝变10kV南峰线624 | 巴厝公用变09# | 0656004850 | 241.88 | 黄色
7531 | 晋江市 | 巴厝变10kV埔里线623 | 巴厝公用变10# | 0656014231 | 320 | 绿色
7532 | 晋江市 | 巴厝变10kV南峰线624 | 巴厝公用变11# | 3M80507000000100 | 320 | 黄色
7533 | 晋江市 | 巴厝变10kV南峰线624 | 巴厝公用变15# | 15326589 | 320 | 黄色
7534 | 晋江市 | 巴厝变10kV南峰线624 | 巴厝公用变17# | 3M80507000007187 | 320 | 黄色
7535 | 晋江市 | 巴厝变10kV南峰线624 | 巴厝公用变18# | 3M80507000005549 | 320 | 黄色
7536 | 晋江市 | 巴厝变10kV埔里线623 | 巴厝公用变19# | 3M80507000009597 | 320 | 绿色
7537 | 晋江市 | 巴厝变10kV埔里线623 | 巴厝公用变20# | 3M80507000005806 | 320 | 绿色
7538 | 晋江市 | 巴厝变10kV南峰线624 | 巴厝公用变22# | 3M80507000044435 | 320 | 黄色
7539 | 晋江市 | 巴厝变10kV南峰线624 | 巴厝公用变23# | 3M80507000092111 | 320 | 黄色
7540 | 晋江市 | 巴厝变10kV永兴线622 | 锦岭公用变01# | 0656004875 | 200 | 黄色
7541 | 晋江市 | 巴厝变10kV永兴线622 | 锦岭公用变10# | 3M80507000030059 | 320 | 黄色
7542 | 晋江市 | 巴厝变10kV永兴线622 | 内厝公用变03# | 0656004876 | 252 | 黄色
7543 | 晋江市 | 巴厝变10kV永兴线622 | 邵厝公用变01# | 0656004877 | 442.4 | 黄色
7544 | 晋江市 | 巴厝变10kV永兴线622 | 邵厝公用变02# | 0656014073 | 320 | 黄色
7545 | 晋江市 | 巴厝变10kV永兴线622 | 邵厝公用变03# | 3M80507000046829 | 475.41 | 黄色
7546 | 晋江市 | 巴厝变10kV永兴线622 | 邵厝公用变04# | 3M80507000030060 | 320 | 黄色
7547 | 晋江市 | 巴厝变10kV埔里线623 | 周坑公用变04# | 0656004834 | 252 | 绿色
7548 | 晋江市 | 巴厝变10kV埔里线623 | 周坑公用变10# | 3M80507000076027 | 320 | 绿色
7549 | 晋江市 | 巴厝变10kV下乡线639 | 周坑公用变01# | 0656005348 | 200 | 绿色
7550 | 晋江市 | 巴厝变10kV下乡线639 | 周坑公用变05# | 0656014072 | 252 | 绿色
7551 | 晋江市 | 巴厝变10kV下乡线639 | 周坑公用变08# | 3M80507000004307 | 320 | 绿色
7552 | 晋江市 | 巴厝变10kV勤业线637 | 周坑公用变13# | 3M80507000093768 | 320 | 绿色
7553 | 晋江市 | 巴厝变10kV下乡线639 | 周坑公用变15# | 3M80507000089230 | 320 | 绿色
7554 | 晋江市 | 巴厝变10kV前坑线645 | 巴厝公用变07# | 0656005192 | 283.42 | 黄色
7555 | 晋江市 | 巴厝变10kV前坑线645 | 巴厝公用变08# | 0656005193 | 320 | 黄色
7556 | 晋江市 | 巴厝变10kV前坑线645 | 巴厝公用变14# | 3M80507000001045 | 252 | 黄色
7557 | 晋江市 | 巴厝变10kV前坑线645 | 巴厝公用变24# | 3M80507000095928 | 400 | 黄色
7558 | 晋江市 | 巴厝变10kV观头线642 | 内厝公用变01# | 0656005065 | 288.56 | 黄色
7559 | 晋江市 | 巴厝变10kV观头线642 | 内厝公用变02# | 0656005066 | 252 | 黄色
7560 | 晋江市 | 巴厝变10kV观头线642 | 内厝公用变04# | 0656005105 | 252 | 黄色
7561 | 晋江市 | 巴厝变10kV观头线642 | 内厝公用变05# | 0656005093 | 252 | 黄色
7562 | 晋江市 | 巴厝变10kV塘下线643 | 内厝公用变06# | 0656004786 | 299.42 | 黄色
7563 | 晋江市 | 巴厝变10kV观头线642 | 内厝公用变08# | 3M80507000000101 | 252 | 黄色
7564 | 晋江市 | 巴厝变10kV观头线642 | 内厝公用变09# | 3M80507000000099 | 252 | 黄色
7565 | 晋江市 | 巴厝变10kV观头线642 | 内厝公用变10# | 3M80507000002488 | 320 | 黄色
7566 | 晋江市 | 巴厝变10kV塘下线643 | 内厝公用变11# | 15326547 | 320 | 黄色
7567 | 晋江市 | 巴厝变10kV塘下线643 | 塘下公用变01# | 0656004791 | 295.25 | 黄色
7568 | 晋江市 | 巴厝变10kV塘下线643 | 塘下公用变02# | 0656014092 | 312.08 | 黄色
7569 | 晋江市 | 巴厝变10kV塘下线643 | 塘下公用变03# | 3M80507000008926 | 320 | 黄色
7570 | 晋江市 | 巴厝变10kV塘下线643 | 塘下公用变04# | 3M80507000030040 | 320 | 黄色
7571 | 晋江市 | 巴厝变10kV前坑线645 | 西坑公用变04# | 0656005187 | 252 | 黄色
7572 | 晋江市 | 巴厝变10kV塘下线643 | 西坑公用变08# | 15326493 | 320 | 黄色
7573 | 晋江市 | 巴厝变10kV前坑线645 | 西坑公用变10# | 3M80507000005626 | 320 | 黄色
7574 | 晋江市 | 巴厝变10kV塘下线643 | 西坑公用变13# | 3M80507000064587 | 400 | 黄色
7575 | 晋江市 | 岸兜变10kV南大街线917 | 岸兜村公用变01# | 0656011277 | 320 | 绿色
7576 | 晋江市 | 岸兜变10kV南大街线917 | 岸兜村公用变02# | 0656011279 | 504 | 绿色
7577 | 晋江市 | 岸兜变10kV南大街线917 | 岸兜村公用变03# | 0656011281 | 252 | 绿色
7578 | 晋江市 | 岸兜变10kV佳迪线916 | 岸兜村公用变12# | 0656010007 | 320 | 绿色
7579 | 晋江市 | 岸兜变10kV佳迪线916 | 岸兜村公用变13# | 0656009993 | 504 | 绿色
7580 | 晋江市 | 岸兜变10kV民族线918 | 岸兜村公用变17# | 0656009992 | 504 | 绿色
7581 | 晋江市 | 岸兜变10kV南大街线917 | 岸兜村公用变19# | 0656011278 | 320 | 绿色
7582 | 晋江市 | 岸兜变10kV南大街线917 | 岸兜村公用变21# | 0656011280 | 504 | 绿色
7583 | 晋江市 | 岸兜变10kV南大街线917 | 岸兜村公用变26# | 0656013979 | 320 | 绿色
7584 | 晋江市 | 岸兜变10kV佳迪线916 | 岸兜村公用变27# | 0656014573 | 320 | 绿色
7585 | 晋江市 | 岸兜变10kV佳迪线916 | 岸兜村公用变28# | 0656014574 | 504 | 绿色
7586 | 晋江市 | 岸兜变10kV佳迪线916 | 岸兜村公用变29# | 0656014575 | 320 | 绿色
7587 | 晋江市 | 岸兜变10kV佳迪线916 | 岸兜村公用变31# | 0656016404 | 504 | 绿色
7588 | 晋江市 | 岸兜变10kV南大街线917 | 岸兜村公用变35# | 3M80507000009568 | 320 | 绿色
7589 | 晋江市 | 岸兜变10kV南大街线917 | 岸兜村公用变40# | 3M80507000092688 | 320 | 绿色
7590 | 晋江市 | 岸兜变10kV南大街线917 | 岸兜村公用变46# | 3503232701001129 | 320 | 绿色
7591 | 晋江市 | 岸兜变10kV佳迪线916 | 岸兜村公用变47# | 3504231901003028 | 320 | 绿色
7592 | 晋江市 | 岸兜变10kV联协线914 | 大乡村公用变01# | 0656010497 | 504 | 黄色
7593 | 晋江市 | 岸兜变10kV联协线914 | 大乡村公用变05# | 0656012277 | 504 | 黄色
7594 | 晋江市 | 岸兜变10kV联协线914 | 大乡村公用变11# | 3M80507000092495 | 320 | 黄色
7595 | 晋江市 | 岸兜变10kV联协线914 | 大乡村公用变13# | 3505242801004034 | 320 | 黄色
7596 | 晋江市 | 岸兜变10kV协志线915 | 鹏头村公用变06# | 0656011565 | 320 | 绿色
7597 | 晋江市 | 岸兜变10kV协志线915 | 鹏头村公用变11# | 0656011564 | 320 | 绿色
7598 | 晋江市 | 岸兜变10kV南大街线917 | 鹏头村公用变13# | 0656011252 | 504 | 绿色
7599 | 晋江市 | 岸兜变10kV协志线915 | 鹏头村公用变18# | 0656013020 | 320 | 绿色
7600 | 晋江市 | 岸兜变10kV协志线915 | 鹏头村公用变26# | 3M80507000008786 | 320 | 绿色
7601 | 晋江市 | 岸兜变10kV岸鹏Ⅰ回912 | 鹏头村公用变31# | 3M80507000128585 | 320 | 黄色
7602 | 晋江市 | 岸兜变10kV协志线915 | 鹏头村公用变33# | 3505241101005026 | 320 | 绿色
7603 | 晋江市 | 岸兜变10kV联协线914 | 溪边村公用变01# | 0656010069 | 320 | 黄色
7604 | 晋江市 | 岸兜变10kV联协线914 | 溪边村公用变02# | 0656010070 | 504 | 黄色
7605 | 晋江市 | 岸兜变10kV联大线910 | 溪边村公用变05# | 0656010115 | 320 | 绿色
7606 | 晋江市 | 岸兜变10kV联协线914 | 溪边村公用变07# | 0656010478 | 504 | 黄色
7607 | 晋江市 | 岸兜变10kV联大线910 | 溪边村公用变08# | 0656010067 | 504 | 绿色
7608 | 晋江市 | 岸兜变10kV联协线914 | 溪边村公用变15# | 0656012942 | 474 | 黄色
7609 | 晋江市 | 岸兜变10kV联协线914 | 溪边村公用变16# | 0656013809 | 320 | 黄色
7610 | 晋江市 | 岸兜变10kV联协线914 | 溪边村公用变17# | 0656015894 | 320 | 黄色
7611 | 晋江市 | 岸兜变10kV联协线914 | 溪边村公用变22# | 0000702004 | 320 | 黄色
7612 | 晋江市 | 岸兜变10kV鞋纺Ⅲ回919 | 御湖境#1配电室#2变 | 3511241001004005 | 640 | 黄色
7613 | 晋江市 | 岸兜变10kV鞋纺Ⅲ回919 | 御湖境#1配电室#4变 | 3511241001005013 | 640 | 黄色
7614 | 晋江市 | 岸兜变10kV鞋纺Ⅲ回919 | 御湖境#2配电室#6变 | 3511241001005015 | 640 | 黄色
7615 | 晋江市 | 岸兜变10kV鞋纺Ⅲ回919 | 御湖境#3配电室#10变 | 3511241001005019 | 640 | 黄色
7616 | 晋江市 | 岸兜变10kV鞋纺Ⅲ回919 | 御湖境#3配电室#8变 | 3511241001005017 | 640 | 黄色
7617 | 晋江市 | 岸兜变10kV鞋纺Ⅲ回919 | 御湖境#4配电室#12变 | 3506240101004006 | 504 | 黄色
7618 | 晋江市 | 岸兜变10kV鞋纺Ⅲ回919 | 御湖境#4配电室#14变 | 3506240101004008 | 640 | 黄色
7619 | 晋江市 | 岸兜变10kV鞋纺Ⅲ回919 | 御湖境#5配电室#16变 | 3506240101005004 | 640 | 黄色
7620 | 晋江市 | 岸兜变10kV鞋纺Ⅲ回919 | 御湖境#5配电室#18变 | 3506240101005006 | 640 | 黄色
7621 | 晋江市 | 岸兜变10kV宏玮线924 | 花厅口村公用变42# | 3M80507000092610 | 320 | 黄色
7622 | 晋江市 | 岸兜变10kV岸鹏Ⅳ回923 | 康城学府公用变01# | 3501241501008032 | 640 | 黄色
7623 | 晋江市 | 岸兜变10kV岸鹏Ⅳ回923 | 康城学府公用变02# | 3501241501006036 | 640 | 黄色
7624 | 晋江市 | 岸兜变10kV岸鹏Ⅳ回923 | 康城学府公用变03# | 3501241501006037 | 640 | 黄色
7625 | 晋江市 | 岸兜变10kV岸鹏Ⅳ回923 | 康城学府公用变04# | 3501241501006038 | 640 | 黄色
7626 | 晋江市 | 岸兜变10kV宏玮线924 | 鹏头村公用变04# | 0656016942 | 504 | 黄色
7627 | 晋江市 | 岸兜变10kV宏玮线924 | 鹏头村公用变05# | 0656011197 | 320 | 黄色
7628 | 晋江市 | 岸兜变10kV宏玮线924 | 鹏头村公用变12# | 0656016943 | 640 | 黄色
7629 | 晋江市 | 岸兜变10kV宏玮线924 | 鹏头村公用变14# | 0656011566 | 320 | 黄色
7630 | 晋江市 | 岸兜变10kV宏玮线924 | 鹏头村公用变25# | 3M80507000005073 | 320 | 黄色
7631 | 晋江市 | 岸兜变10kV宏玮线924 | 鹏头村公用变27# | 3M80507000009374 | 320 | 黄色
7632 | 晋江市 | 岸兜变10kV宏玮线924 | 鹏头村公用变30# | 3M80507000086732 | 320 | 黄色
7633 | 晋江市 | 岸兜变10kV振康线937 | 岸兜村公用变15# | 0656016186 | 320 | 绿色
7634 | 晋江市 | 岸兜变10kV振康线937 | 岸兜村公用变22# | 0656009860 | 320 | 绿色
7635 | 晋江市 | 岸兜变10kV振康线937 | 岸兜村公用变32# | 0656018749 | 504 | 绿色
7636 | 晋江市 | 岸兜变10kV鞋纺Ⅳ回938 | 陈埭外来职工廉租房1#变 | 3M80504000007660 | 504 | 绿色
7637 | 晋江市 | 岸兜变10kV鞋纺Ⅳ回938 | 陈埭外来职工廉租房2#变 | 3M80504000007661 | 504 | 绿色
7638 | 晋江市 | 岸兜变10kV鞋纺Ⅳ回938 | 陈埭外来职工廉租房3#变 | 3M80504000007662 | 504 | 绿色
7639 | 晋江市 | 岸兜变10kV鹏头线931 | 鹏头村公用变01# | 0656011400 | 320 | 黄色
7640 | 晋江市 | 岸兜变10kV鹏头线931 | 鹏头村公用变02# | 0656011401 | 504 | 黄色
7641 | 晋江市 | 岸兜变10kV鹏头线931 | 鹏头村公用变03# | 0656011399 | 320 | 黄色
7642 | 晋江市 | 岸兜变10kV鹏头线931 | 鹏头村公用变07# | 0656011403 | 320 | 黄色
7643 | 晋江市 | 岸兜变10kV鹏头线931 | 鹏头村公用变08# | 0656016878 | 504 | 黄色
7644 | 晋江市 | 岸兜变10kV鹏头线931 | 鹏头村公用变09# | 0656011402 | 305 | 黄色
7645 | 晋江市 | 岸兜变10kV鹏头线931 | 鹏头村公用变10# | 0656011396 | 320 | 黄色
7646 | 晋江市 | 岸兜变10kV鹏头线931 | 鹏头村公用变15# | 0656016939 | 400 | 黄色
7647 | 晋江市 | 岸兜变10kV鹏头线931 | 鹏头村公用变16# | 0656011397 | 320 | 黄色
7648 | 晋江市 | 岸兜变10kV鹏头线931 | 鹏头村公用变17# | 0656011398 | 504 | 黄色
7649 | 晋江市 | 岸兜变10kV鹏头线931 | 鹏头村公用变19# | 0656016940 | 640 | 黄色
7650 | 晋江市 | 岸兜变10kV越峰线936 | 鹏头村公用变20# | 0656013803 | 320 | 绿色
7651 | 晋江市 | 岸兜变10kV鹏头线931 | 鹏头村公用变21# | 0656015772 | 320 | 黄色
7652 | 晋江市 | 岸兜变10kV鹏头线931 | 鹏头村公用变22# | 0656016941 | 504 | 黄色
7653 | 晋江市 | 岸兜变10kV越峰线936 | 鹏头村公用变23# | 0001659505 | 640 | 绿色
7654 | 晋江市 | 岸兜变10kV鹏头线931 | 鹏头村公用变24# | 3M80507000000061 | 640 | 黄色
7655 | 晋江市 | 岸兜变10kV越峰线936 | 鹏头村公用变28# | 3M80507000063176 | 504 | 绿色
7656 | 晋江市 | 岸兜变10kV鹏头线931 | 鹏头村公用变29# | 3M80507000086734 | 400 | 黄色
7657 | 晋江市 | 岸兜变10kV鹏头线931 | 鹏头村公用变32# | 3507230301004023 | 504 | 黄色
7658 | 晋江市 | 岸兜变10kV越峰线936 | 鹏头村公用变34# | 3506240301004020 | 504 | 绿色
7659 | 晋江市 | 岸兜变10kV联玉线930 | 溪边村公用变13# | 0656012726 | 320 | 绿色
7660 | 晋江市 | 岸兜变10kV联玉线930 | 溪边村公用变24# | 0000781020 | 504 | 绿色
7661 | 晋江市 | 岸兜变10kV国泰线942 | 岸兜村公用变#37 | 3M80507000007068 | 320 | 绿色
7662 | 晋江市 | 岸兜变10kV岸兜线941 | 岸兜村公用变04# | 0656009845 | 320 | 绿色
7663 | 晋江市 | 岸兜变10kV岸兜线941 | 岸兜村公用变06# | 0656009809 | 504 | 绿色
7664 | 晋江市 | 岸兜变10kV岸兜线941 | 岸兜村公用变07# | 0656009807 | 320 | 绿色
7665 | 晋江市 | 岸兜变10kV岸兜线941 | 岸兜村公用变08# | 0656012287 | 252 | 绿色
7666 | 晋江市 | 岸兜变10kV岸兜线941 | 岸兜村公用变09# | 0656009812 | 320 | 绿色
7667 | 晋江市 | 岸兜变10kV排洪线945 | 岸兜村公用变10# | 0656011346 | 320 | 绿色
7668 | 晋江市 | 岸兜变10kV安踏线944 | 岸兜村公用变11# | 0656009781 | 320 | 绿色
7669 | 晋江市 | 岸兜变10kV国泰线942 | 岸兜村公用变14# | 0656009861 | 320 | 绿色
7670 | 晋江市 | 岸兜变10kV安踏线944 | 岸兜村公用变16# | 0656010008 | 504 | 绿色
7671 | 晋江市 | 岸兜变10kV岸兜线941 | 岸兜村公用变18# | 0656009808 | 504 | 绿色
7672 | 晋江市 | 岸兜变10kV排洪线945 | 岸兜村公用变20# | 0656011347 | 504 | 绿色
7673 | 晋江市 | 岸兜变10kV岸兜线941 | 岸兜村公用变23# | 0656012251 | 504 | 绿色
7674 | 晋江市 | 岸兜变10kV岸兜线941 | 岸兜村公用变24# | 0656013017 | 320 | 绿色
7675 | 晋江市 | 岸兜变10kV排洪线945 | 岸兜村公用变25# | 0656013022 | 320 | 绿色
7676 | 晋江市 | 岸兜变10kV安踏线944 | 岸兜村公用变30# | 0656016403 | 320 | 绿色
7677 | 晋江市 | 岸兜变10kV岸兜线941 | 岸兜村公用变34# | 3M80507000006806 | 320 | 绿色
7678 | 晋江市 | 岸兜变10kV安踏线944 | 岸兜村公用变38# | 3M80507000007066 | 320 | 绿色
7679 | 晋江市 | 岸兜变10kV岸兜线941 | 岸兜村公用变39# | 3M80507000085140 | 320 | 绿色
7680 | 晋江市 | 岸兜变10kV岸兜线941 | 岸兜村公用变41# | 3M80507000092717 | 320 | 绿色
7681 | 晋江市 | 岸兜变10kV排洪线945 | 岸兜村公用变42# | 3M80507000147326 | 320 | 绿色
7682 | 晋江市 | 岸兜变10kV排洪线945 | 岸兜村公用变43# | 3512220801000337 | 320 | 绿色
7683 | 晋江市 | 岸兜变10kV排洪线945 | 岸兜村公用变44# | 3512222801003259 | 320 | 绿色
7684 | 晋江市 | 岸兜变10kV安踏线944 | 岸兜村公用变45# | 3501230501002423 | 320 | 绿色
7685 | 晋江市 | 岸兜变10kV安踏线944 | 岸兜村公用变48# | 3507240101009008 | 320 | 绿色
7686 | 晋江市 | 安海变10kV陶瓷线618 | 安海丙厝01#公用变 | 500292 | 320 | 黄色
7687 | 晋江市 | 安海变10kV陶瓷线618 | 安海丙厝02#公用变 | 500663 | 320 | 黄色
7688 | 晋江市 | 安海变10kV陶瓷线618 | 安海丙厝03#公用变 | 3M80507000002966 | 320 | 黄色
7689 | 晋江市 | 安海变10kV陶瓷线618 | 安海丙厝04#公用变 | 3M80507000003687 | 320 | 黄色
7690 | 晋江市 | 安海变10kV加工区线612 | 安海恒隆05#公用变 | 3M80507000054445 | 640 | 黄色
7691 | 晋江市 | 安海变10kV加工区线612 | 安海恒隆07#公用变 | 3M80507000054447 | 504 | 黄色
7692 | 晋江市 | 安海变10kV菌柄线619 | 安海菌柄01#公用变 | 500145 | 312.16 | 黄色
7693 | 晋江市 | 安海变10kV东郊线615 | 安海菌柄03#公用变 | 500756 | 235.4 | 黄色
7694 | 晋江市 | 安海变10kV东郊线615 | 安海菌柄04#公用变 | 500149 | 357.41 | 黄色
7695 | 晋江市 | 安海变10kV菌柄线619 | 安海菌柄05#公用变 | 500081 | 255.96 | 黄色
7696 | 晋江市 | 安海变10kV菌柄线619 | 安海菌柄06#公用变 | 500084 | 320 | 黄色
7697 | 晋江市 | 安海变10kV菌柄线619 | 安海菌柄09#公用变 | 501642 | 281.99 | 黄色
7698 | 晋江市 | 安海变10kV东郊线615 | 安海菌柄10#公用变 | 3M80507000002688 | 164.41 | 黄色
7699 | 晋江市 | 安海变10kV菌柄线619 | 安海菌柄11#公用变 | 3M80507000010573 | 372.4 | 黄色
7700 | 晋江市 | 安海变10kV菌柄线619 | 安海菌柄12#公用变 | 3M80507000121169 | 305 | 黄色
7701 | 晋江市 | 安海变10kV东郊线615 | 安海菌柄13#公用变 | 3M80507000030206 | 146.71 | 黄色
7702 | 晋江市 | 安海变10kV菌柄线619 | 安海菌柄14#公用变 | 3503241201004007 | 320 | 黄色
7703 | 晋江市 | 安海变10kV安慕线614 | 安海可慕01#公用变 | 500266 | 234.31 | 黄色
7704 | 晋江市 | 安海变10kV安慕线614 | 安海可慕02#公用变 | 500268 | 504 | 黄色
7705 | 晋江市 | 安海变10kV安慕线614 | 安海可慕03#公用变 | 500267 | 320 | 黄色
7706 | 晋江市 | 安海变10kV安慕线614 | 安海可慕04#公用变 | 500269 | 314.72 | 黄色
7707 | 晋江市 | 安海变10kV安慕线614 | 安海可慕05#公用变 | 500831 | 305.76 | 黄色
7708 | 晋江市 | 安海变10kV安慕线614 | 安海可慕06#公用变 | 500869 | 320 | 黄色
7709 | 晋江市 | 安海变10kV安慕线614 | 安海可慕07#公用变 | 500884 | 320 | 黄色
7710 | 晋江市 | 安海变10kV安慕线614 | 安海可慕08#公用变 | 500607 | 302.89 | 黄色
7711 | 晋江市 | 安海变10kV安慕线614 | 安海可慕09#公用变 | 500247 | 320 | 黄色
7712 | 晋江市 | 安海变10kV安慕线614 | 安海可慕10#公用变 | 501154 | 320 | 黄色
7713 | 晋江市 | 安海变10kV安慕线614 | 安海可慕11#公用变 | 501236 | 181.74 | 黄色
7714 | 晋江市 | 安海变10kV安慕线614 | 安海可慕12#公用变 | 501366 | 320 | 黄色
7715 | 晋江市 | 安海变10kV安慕线614 | 安海可慕13#公用变 | 501441 | 320 | 黄色
7716 | 晋江市 | 安海变10kV安慕线614 | 安海可慕15#公用变 | 501582 | 320 | 黄色
7717 | 晋江市 | 安海变10kV安慕线614 | 安海可慕16#公用变 | 3M80507000002564 | 320 | 黄色
7718 | 晋江市 | 安海变10kV安慕线614 | 安海可慕17#公用变 | 3M80507000002565 | 320 | 黄色
7719 | 晋江市 | 安海变10kV安慕线614 | 安海可慕18#公用变 | 3M80507000002967 | 320 | 黄色
7720 | 晋江市 | 安海变10kV安慕线614 | 安海可慕21#公用变 | 3M80507000037345 | 504 | 黄色
7721 | 晋江市 | 安海变10kV安慕线614 | 安海可慕23#公用变 | 3M80507000047179 | 320 | 黄色
7722 | 晋江市 | 安海变10kV安慕线614 | 安海可慕24#公用变 | 3507231201003013 | 320 | 黄色
7723 | 晋江市 | 安海变10kV安慕线614 | 安海灵水31#公用变 | 3M80507000030916 | 504 | 黄色
7724 | 晋江市 | 安海变10kV安慕线614 | 安海灵水32#公用变 | 3M80507000030917 | 504 | 黄色
7725 | 晋江市 | 安海变10kV东郊线615 | 安海前湖01#公用变 | 500184 | 320 | 黄色
7726 | 晋江市 | 安海变10kV加工区线612 | 安海桥头02#公用变 | 500281 | 230.1 | 黄色
7727 | 晋江市 | 安海变10kV加工区线612 | 安海桥头08#公用变 | 501360 | 320 | 黄色
7728 | 晋江市 | 安海变10kV加工区线612 | 安海桥头18#公用变 | 3M80507000055050 | 320 | 黄色
7729 | 晋江市 | 安海变10kV加工区线612 | 安海桥头24#公用变 | 3507240401006005 | 320 | 黄色
7730 | 晋江市 | 安海变10kV东郊线615 | 安海上垵01#公用变 | 500155 | 320 | 黄色
7731 | 晋江市 | 安海变10kV东郊线615 | 安海上垵02#公用变 | 501156 | 343.05 | 黄色
7732 | 晋江市 | 安海变10kV东郊线615 | 安海上垵03#公用变 | 3M80507000002485 | 444.05 | 黄色
7733 | 晋江市 | 安海变10kV东郊线615 | 安海上垵04#公用变 | 3M80507000006286 | 400 | 黄色
7734 | 晋江市 | 安海变10kV东郊线615 | 安海上垵05#公用变 | 3M80507000006628 | 320 | 黄色
7735 | 晋江市 | 安海变10kV东郊线615 | 安海社坛01#公用变 | 500790 | 320 | 黄色
7736 | 晋江市 | 安海变10kV东郊线615 | 安海社坛02#公用变 | 500153 | 90.18 | 黄色
7737 | 晋江市 | 安海变10kV东郊线615 | 安海社坛03#公用变 | 3M80507000009027 | 299.84 | 黄色
7738 | 晋江市 | 安海变10kV东郊线615 | 安海社坛04#公用变 | 3M80507000010252 | 320 | 黄色
7739 | 晋江市 | 安海变10kV东郊线615 | 安海社坛05#公用变 | 3M80507000111357 | 320 | 黄色
7740 | 晋江市 | 安海变10kV东郊线615 | 安海社坛06#公用变 | 3M80507000111359 | 320 | 黄色
7741 | 晋江市 | 安海变10kV陶瓷线618 | 安海梧埭01#公用变 | 500291 | 320 | 黄色
7742 | 晋江市 | 安海变10kV陶瓷线618 | 安海梧埭02#公用变 | 500592 | 374.58 | 黄色
7743 | 晋江市 | 安海变10kV陶瓷线618 | 安海梧埭03#公用变 | 3M80507000000073 | 320 | 黄色
7744 | 晋江市 | 安海变10kV安侯线613 | 安海西畲02#公用变 | 500278 | 320 | 黄色
7745 | 晋江市 | 安海变10kV安侯线613 | 安海西畲03#公用变 | 501171 | 320 | 黄色
7746 | 晋江市 | 安海变10kV安侯线613 | 安海西畲06#公用变 | 3M80507000001887 | 320 | 黄色
7747 | 晋江市 | 安海变10kV安侯线613 | 安海西畲08#公用变 | 3M80507000010803 | 245 | 黄色
7748 | 晋江市 | 安海变10kV安侯线613 | 安海西畲09#公用变 | 3M80507000008246 | 320 | 黄色
7749 | 晋江市 | 安海变10kV东郊线615 | 安海新店01#公用变 | 500187 | 320 | 黄色
7750 | 晋江市 | 安海变10kV东郊线615 | 安海新店02#公用变 | 500893 | 307.68 | 黄色
7751 | 晋江市 | 安海变10kV东郊线615 | 安海新店03#公用变 | 3M80507000007306 | 312.08 | 黄色
7752 | 晋江市 | 安海变10kV东郊线615 | 安海新店04#公用变 | 3M80507000010593 | 320 | 黄色
7753 | 晋江市 | 安海变10kV东郊线615 | 安海新店05#公用变 | 3M80507000029777 | 320 | 黄色
7754 | 晋江市 | 安海变10kV东郊线615 | 安海新店06#公用变 | 3505233001002076 | 297.45 | 黄色
7755 | 晋江市 | 安海变10kV上悦Ⅰ回632 | 安海镇区150#公用变 | 3M80507000007986 | 640 | 绿色
7756 | 晋江市 | 安海变10kV加工区线612 | 安海镇区171#公用变（恒隆小区一期） | 3M80507000010553 | 504 | 黄色
7757 | 晋江市 | 安海变10kV加工区线612 | 安海镇区172#公用变（恒隆小区一期） | 3M80507000010554 | 504 | 黄色
7758 | 晋江市 | 安海变10kV加工区线612 | 安海镇区173#公用变（恒隆小区一期） | 3M80507000010555 | 504 | 黄色
7759 | 晋江市 | 安海变10kV加工区线612 | 安海镇区174#公用变（恒隆小区一期） | 3M80507000010556 | 504 | 黄色
7760 | 晋江市 | 安海变10kV上悦Ⅰ回632 | 安海镇区175#公用变（上悦城） | 3M80507000010632 | 640 | 绿色
7761 | 晋江市 | 安海变10kV上悦Ⅰ回632 | 安海镇区177#公用变（上悦城） | 3M80507000010634 | 640 | 绿色
7762 | 晋江市 | 安海变10kV上悦Ⅰ回632 | 安海镇区179#公用变（上悦城） | 3M80507000010636 | 640 | 绿色
7763 | 晋江市 | 安海变10kV庄头线627 | 安海恒隆06#公用变 | 3M80507000054446 | 640 | 黄色
7764 | 晋江市 | 安海变10kV庄头线627 | 安海恒隆08#公用变 | 3M80507000054454 | 504 | 黄色
7765 | 晋江市 | 安海变10kV庄头线627 | 安海后蔡01#公用变 | 500282 | 206.7 | 黄色
7766 | 晋江市 | 安海变10kV庄头线627 | 安海后蔡02#公用变 | 500802 | 299 | 黄色
7767 | 晋江市 | 安海变10kV庄头线627 | 安海后蔡03#公用变 | 501283 | 320 | 黄色
7768 | 晋江市 | 安海变10kV庄头线627 | 安海后蔡04#公用变 | 3M80507000001885 | 296.02 | 黄色
7769 | 晋江市 | 安海变10kV海湾Ⅰ回624 | 安海后蔡05#公用变 | 3M80507000007246 | 320 | 黄色
7770 | 晋江市 | 安海变10kV庄头线627 | 安海后蔡06#公用变 | 3M80507000088112 | 320 | 黄色
7771 | 晋江市 | 安海变10kV腾辉线629 | 安海菌柄02#公用变 | 500146 | 342.1 | 黄色
7772 | 晋江市 | 安海变10kV腾辉线629 | 安海菌柄07#公用变 | 501372 | 283.4 | 黄色
7773 | 晋江市 | 安海变10kV腾辉线629 | 安海菌柄08#公用变 | 501529 | 308 | 黄色
7774 | 晋江市 | 安海变10kV皮革Ⅰ回620 | 安海可慕14#公用变 | 501448 | 384.04 | 黄色
7775 | 晋江市 | 安海变10kV皮革Ⅰ回620 | 安海可慕20#公用变 | 3M80507000002886 | 320 | 黄色
7776 | 晋江市 | 安海变10kV海湾Ⅰ回624 | 安海前蔡01#公用变 | 500204 | 217.55 | 黄色
7777 | 晋江市 | 安海变10kV海湾Ⅰ回624 | 安海前蔡02#公用变 | 500610 | 320 | 黄色
7778 | 晋江市 | 安海变10kV海湾Ⅰ回624 | 安海前蔡03#公用变 | 501257 | 320 | 黄色
7779 | 晋江市 | 安海变10kV海湾Ⅰ回624 | 安海前蔡04#公用变 | 501631 | 320 | 黄色
7780 | 晋江市 | 安海变10kV海湾Ⅰ回624 | 安海前蔡05#公用变 | 3M80507000009187 | 320 | 黄色
7781 | 晋江市 | 安海变10kV海湾Ⅰ回624 | 安海前蔡06#公用变 | 3M80507000045999 | 304.6 | 黄色
7782 | 晋江市 | 安海变10kV海湾Ⅰ回624 | 安海前林01#公用变 | 500203 | 248.66 | 黄色
7783 | 晋江市 | 安海变10kV海湾Ⅰ回624 | 安海前林02#公用变 | 501632 | 320 | 黄色
7784 | 晋江市 | 安海变10kV海湾Ⅰ回624 | 安海前林03#公用变 | 3M80507000005446 | 254.83 | 黄色
7785 | 晋江市 | 安海变10kV海湾Ⅰ回624 | 安海前林04#公用变 | 3M80507000063528 | 188.92 | 黄色
7786 | 晋江市 | 安海变10kV海湾Ⅰ回624 | 安海前林05#公用变 | 3M80507000085752 | 252.96 | 黄色
7787 | 晋江市 | 安海变10kV工业线642 | 安海桥头#19公用变 | 3M80507000074337 | 385 | 黄色
7788 | 晋江市 | 安海变10kV海湾Ⅱ回626 | 安海桥头01#公用变 | 500214 | 504 | 黄色
7789 | 晋江市 | 安海变10kV海湾Ⅱ回626 | 安海桥头06#公用变 | 501101 | 219.66 | 黄色
7790 | 晋江市 | 安海变10kV工业线642 | 安海桥头10#公用变 | 3M80507000000065 | 305 | 黄色
7791 | 晋江市 | 安海变10kV庄头线627 | 安海桥头16#公用变 | 3M80507000008528 | 252 | 黄色
7792 | 晋江市 | 安海变10kV工业线642 | 安海桥头20#公用变 | 3M80507000087815 | 358.24 | 黄色
7793 | 晋江市 | 安海变10kV庄头线627 | 安海梧埭05#公用变 | 3M80507000087760 | 320 | 黄色
7794 | 晋江市 | 安海变10kV庄头线627 | 安海梧埭06#公用变 | 3508232201004017 | 320 | 黄色
7795 | 晋江市 | 安海变10kV消防线628 | 安海西畲01#公用变 | 500273 | 267.2 | 黄色
7796 | 晋江市 | 安海变10kV消防线628 | 安海西畲04#公用变 | 501266 | 320 | 黄色
7797 | 晋江市 | 安海变10kV消防线628 | 安海西畲05#公用变 | 501575 | 400 | 黄色
7798 | 晋江市 | 安海变10kV消防线628 | 安海西畲07#公用变 | 3M80507000006650 | 224.15 | 黄色
7799 | 晋江市 | 安海变10kV消防线628 | 安海西畲10#公用变 | 3M80507000010804 | 504 | 黄色
7800 | 晋江市 | 安海变10kV消防线628 | 安海西畲12#公用变 | 3507240301007006 | 320 | 黄色
7801 | 晋江市 | 安海变10kV消防线628 | 安海西畲13#公用变 | 3M80507000139980 | 320 | 黄色
7802 | 晋江市 | 安海变10kV海湾Ⅰ回624 | 安海下山后01#公用变 | 500202 | 210.33 | 黄色
7803 | 晋江市 | 安海变10kV海湾Ⅰ回624 | 安海下山后02#公用变 | 501157 | 320 | 黄色
7804 | 晋江市 | 安海变10kV海湾Ⅰ回624 | 安海下山后03#公用变 | 501270 | 200 | 黄色
7805 | 晋江市 | 安海变10kV海湾Ⅰ回624 | 安海下山后04#公用变 | 3M80507000006226 | 288.14 | 黄色
7806 | 晋江市 | 安海变10kV海湾Ⅰ回624 | 安海下山后05#公用变 | 3M80507000028322 | 320 | 黄色
7807 | 晋江市 | 安海变10kV海湾Ⅰ回624 | 安海下山后06#公用变 | 3M80507000028244 | 320 | 黄色
7808 | 晋江市 | 安海变10kV海湾Ⅰ回624 | 安海下山后08#公用变 | 3504232701002005 | 320 | 黄色
7809 | 晋江市 | 安海变10kV海湾Ⅱ回626 | 安海镇区101#公用变 | 501901 | 320 | 黄色
7810 | 晋江市 | 安海变10kV安平线641 | 安海镇区11#公用变 | 500911 | 320 | 黄色
7811 | 晋江市 | 安海变10kV安平线641 | 安海镇区12#公用变 | 500912 | 320 | 黄色
7812 | 晋江市 | 安海变10kV工业线642 | 安海镇区120#公用变（联泰置业） | 3M80507000005486 | 252 | 黄色
7813 | 晋江市 | 安海变10kV安平线641 | 安海镇区13#公用变 | 500913 | 320 | 黄色
7814 | 晋江市 | 安海变10kV安平线641 | 安海镇区14#公用变 | 500914 | 320 | 黄色
7815 | 晋江市 | 安海变10kV安平线641 | 安海镇区140#公用变 | 3M80507000005506 | 295.16 | 黄色
7816 | 晋江市 | 安海变10kV上悦Ⅱ回622 | 安海镇区151#公用变 | 3M80507000007987 | 640 | 绿色
7817 | 晋江市 | 安海变10kV安平线641 | 安海镇区158#公用变 | 3M80507000030697 | 504 | 黄色
7818 | 晋江市 | 安海变10kV上悦Ⅱ回622 | 安海镇区176#公用变（上悦城） | 3M80507000010633 | 640 | 绿色
7819 | 晋江市 | 安海变10kV上悦Ⅱ回622 | 安海镇区178#公用变（上悦城） | 3M80507000010635 | 640 | 绿色
7820 | 晋江市 | 安海变10kV上悦Ⅱ回622 | 安海镇区180#公用变（上悦城） | 3M80507000010637 | 640 | 绿色
7821 | 晋江市 | 安海变10kV安平线641 | 安海镇区196#公用变 | 3M80507000126368 | 320 | 黄色
7822 | 晋江市 | 安海变10kV安平线641 | 安海镇区211#公用变 | 3501241101010001 | 320 | 黄色
7823 | 晋江市 | 安海变10kV工业线642 | 安海镇区214#公用变 | 3510242901012003 | 320 | 黄色
7824 | 晋江市 | 安海变10kV工业线642 | 安海镇区33#公用变 | 3M80507000132880 | 320 | 黄色
7825 | 晋江市 | 安海变10kV工业线642 | 安海镇区35#公用变 | 500935 | 640 | 黄色
7826 | 晋江市 | 安海变10kV安平线641 | 安海镇区37#公用变 | 500937 | 320 | 黄色
7827 | 晋江市 | 安海变10kV安平线641 | 安海镇区38#公用变 | 500938 | 320 | 黄色
7828 | 晋江市 | 安海变10kV工业线642 | 安海镇区48#公用变 | 500948 | 300.2 | 黄色
7829 | 晋江市 | 安海变10kV安平线641 | 安海镇区58#公用变 | 500958 | 252 | 黄色
7830 | 晋江市 | 安海变10kV安平线641 | 安海镇区62#公用变 | 500962 | 320 | 黄色
7831 | 晋江市 | 安海变10kV安平线641 | 安海镇区66#公用变 | 500966 | 320 | 黄色
7832 | 晋江市 | 安海变10kV安平线641 | 安海镇区67#公用变 | 500967 | 320 | 黄色
7833 | 晋江市 | 安海变10kV安平线641 | 安海镇区82#公用变 | 500982 | 320 | 黄色
7834 | 晋江市 | 安海变10kV安平线641 | 安海镇区85#公用变 | 500985 | 504 | 黄色
7835 | 晋江市 | 安海变10kV工业线642 | 安海镇区90#公用变 | 500990 | 625 | 黄色
7836 | 晋江市 | 安海变10kV安平线641 | 安海镇区92#公用变 | 500992 | 488.4 | 黄色
7837 | 晋江市 | 安海变10kV安平线641 | 安海镇区96#公用变 | 500996 | 320 | 黄色
7838 | 晋江市 | 安海变10kV海湾Ⅰ回624 | 安海庄头02#公用变 | 500629 | 300.68 | 黄色
7839 | 晋江市 | 安海变10kV海湾Ⅰ回624 | 安海庄头03#公用变 | 500206 | 204.26 | 黄色
7840 | 晋江市 | 安海变10kV海湾Ⅰ回624 | 安海庄头04#公用变 | 500205 | 314.7 | 黄色
7841 | 晋江市 | 安海变10kV海湾Ⅰ回624 | 安海庄头05#公用变 | 500636 | 299.1 | 黄色
7842 | 晋江市 | 安海变10kV海湾Ⅰ回624 | 安海庄头08#公用变 | 3M80507000001886 | 224.89 | 黄色
7843 | 晋江市 | 安海变10kV海湾Ⅰ回624 | 安海庄头10#公用变 | 3M80507000009166 | 245.04 | 黄色
7844 | 晋江市 | 安海变10kV海湾Ⅰ回624 | 安海庄头11#公用变 | 3M80507000068776 | 195.01 | 黄色
7845 | 晋江市 | 安海变10kV海湾Ⅰ回624 | 安海庄头13#公用变 | 3504232601002102 | 320 | 黄色
7846 | 晋江市 | 安东变10kV振东Ⅲ回916 | 井林10#公用变(01363) | 0002083352 | 220.08 | 黄色
7847 | 晋江市 | 安东变10kV振东Ⅲ回916 | 井林11#公用变(01402) | 0002083353 | 252 | 黄色
7848 | 晋江市 | 安东变10kV振东Ⅲ回916 | 井林13#公用变(01495) | 0002083355 | 107.9 | 黄色
7849 | 晋江市 | 安东变10kV振东Ⅲ回916 | 井林14#公用变(01530) | 0002083356 | 121 | 黄色
7850 | 晋江市 | 安东变10kV振东Ⅲ回916 | 井林16#公用变 | 3M80507000073161 | 218.14 | 黄色
7851 | 晋江市 | 安东变10kV振东Ⅲ回916 | 井林17#公用变 | 3M80507000066015 | 136.66 | 黄色
7852 | 晋江市 | 安东变10kV振东Ⅲ回916 | 井林20#公用变 | 3504232601001130 | 320 | 黄色
7853 | 晋江市 | 安东变10kV振东Ⅲ回916 | 井林3#公用变(01140) | 0002083345 | 54.45 | 黄色
7854 | 晋江市 | 安东变10kV振东Ⅲ回916 | 井林4#公用变(01141) | 0002083346 | 130.88 | 黄色
7855 | 晋江市 | 安东变10kV振东Ⅲ回916 | 井林7#公用变(01246) | 0002083349 | 284.09 | 黄色
7856 | 晋江市 | 安东变10kV永盛线921 | 01280振东套房2# | 0002083226 | 800 | 绿色
7857 | 晋江市 | 安东变10kV振东Ⅱ回922 | 井林18#公用变 | 3M80507000122668 | 320 | 黄色
7858 | 晋江市 | 安东变10kV振东Ⅱ回922 | 井林5#公用变(01201) | 0002083347 | 320 | 黄色
7859 | 晋江市 | 安东变10kV振东Ⅱ回922 | 井林8#公用变(01270) | 0002083350 | 496.2 | 黄色
7860 | 晋江市 | 安东变10kV永盛线921 | 振东套房1#（1279） | 0002083225 | 800 | 绿色
7861 | 晋江市 | 安东变10kV振东Ⅰ回942 | 井林15#公用变（01547） | 3M80507000034119 | 320 | 黄色
7862 | 晋江市 | 安东变10kV振东Ⅰ回942 | 井林6#公用变(01227) | 0002083348 | 89.51 | 黄色
7863 | 晋江市 | 安东变10kV振东Ⅰ回942 | 肖下11#公用变(01226) | 0002083333 | 252 | 黄色
7864 | 晋江市 | 安东变10kV振东Ⅰ回942 | 肖下16#公用变(01334) | 0002083338 | 17.4 | 黄色
7865 | 晋江市 | 安东变10kV振东Ⅰ回942 | 肖下23#公用变 | 3M80507000044439 | 273.5 | 黄色
7866 | 晋江市 | 安东变10kV振东Ⅰ回942 | 肖下35#公用变 | 3503232101003197 | 292.5 | 黄色
7867 | 晋江市 | 安东变10kV振东Ⅰ回942 | 肖下9#公用变(01173) | 0002083331 | 228.99 | 黄色
注：依据《分布式电源接入电网承载力评估导则》（DL/T 2041—2019），本份《分布式电源并网可开放容量信息》的“评估等级”分为绿色、黄色、红色。 绿色：推荐新增分布式电源项目接入。 黄色：确需接入电网的新增分布式电源项目，应开展专项分析。 红色：在电网承载力未得到有效改善前，暂停新增分布式电源项目接入。